## корп 8
Наименование организации: ________________________
ИНН _______________________________________
Дата подачи коммерческого предложения: "____ " __________ 2024г.
РАСЧЕТ СТОИМОСТИ изм 2
выполнения полного комплекса работ по благоустройству территории (без озеленения и МАФ)
на объекте: Малоэтажный многоквартирный жилой (корпус 8) по адресу: г. Санкт-Петербург, поселок Шушары, шоссе Колпинское (Детскосельский), кадастровый номер земельного участка 78:42:0018305:1527
Основание: РД шифр шифр 166/08-11/22-ГП, утвержденная "в произв-во работ"
| -заполняемые ячейки | [11 empty] | шифр 1073.3-2023-НК.2, утвержденный "в произв-во работ"
№ п/п | Код | Наименование | Толщина слоя, м | Ед. изм. | Норма расхода на ед. изм. | Кол-во | Цена за единицу, руб. (в т.ч. НДС 20%) |  |  | Общая стоимость, руб. (в т.ч. НДС 20%) |  |  | Примечание
[7 empty] | Материалы | СМР | Итого | Материалы | СМР | Итого
1 | 2 | 3 | 4 | 5 | 6 | 7 | 8 | 9 | 10 | 11 | 12 | 13 | 14
КОРПУС 8
Подготовительные и земляные работы | [9 empty] | 0 | 0 | 0
1 |  | Подготовительные работы | [7 empty] | 0 | 0 | 0
1.1 | В 02.03.07 | Демонтаж временных дорог и площадок складирования из ж/б плит с перемещением на расстояние до 1 км. |  | м2 |  | 4849.51 |  |  | 0 | 0 | 0 | 0
1.2 | B 02.01.09 | Демонтаж ограждения строительной площадки из ж/б плит (h=2,5 м) с перемещением на расстояние до 1 км. |  | м пог. |  | 270 |  |  | 0 | 0 | 0 | 0
1.3 | B 02.01.09 | Демонтаж ограждения строительной площадки из профлиста с перемещением на расстояние до 1 км. |  | м пог. |  | 154.88 |  |  | 0 | 0 | 0 | 0
1.4 | В 02.01.11 | Демонтаж въездных ворот с погрузкой, перемещением на расстояние до 1 км |  | комплекс |  | 2 |  |  | 0 | 0 | 0 | 0
1.5 | B 02.02.99 | Демонтаж поста охраны, с погрузкой, перемещением на расстояние до 1 км |  | комплекс |  | 1 |  |  | 0 | 0 | 0 | 0
2 | В 10.01.01 | Земляные работы | [7 empty] | 0 | 0 | 0
2.1 |  | Вертикальная планировка территории (устройство насыпи, выемки) под отметки благоустройства |  | м2 |  | 7561.05 |  |  | 0 | 0 | 0 | 0
2.2 |  | Погрузка и вывоз грунта на лицензированный полигон (в твердом теле), с предоставлением актов на утилизацию |  | м3 |  | 1300 |  |  | 0 | 0 | 0 | 0
2.3 |  | Подготовка основания из песка средней крупности по ГОСТ 8736-2014, класс II, Кф≥3 м/сут с трамбовкой | 0.2 | м3 |  | 90.6 | 0 |  | 0 | 0 | 0 | 0 | замещение грунта для устройства тротуаров в плиточном покрытии в зоне входных групп Тип 4 (не отражено в РД)
2.3.1 | 4100004410 | Песок строительный среднезернистый |  | м3 | 1.1 | 99.66
Благоустройство территории | [9 empty] | 0 | 0 | 0
3 | В 10.01.02 | Устройство асф.-бетонных проездов, тип 1 | 0.9 | м2 |  | 2231.01 |  |  |  | 0 | 0 | 0
3.1 |  | Устройство верхнего слоя из асфальтобетона мелкозернистого плотного, тип А, марки II, ГОСТ 9128-2013 | 0.04 | м2 |  | 2231.01 | 0 |  | 0 | 0 | 0 | 0
3.1.1 | 4100008562 | Смесь асфальтобетонная мелкозернистая плотная тип А марка II |  | т | 0.0974 | 217.3004
3.2 |  | Устройство нижнего слоя из асфальтобетона крупнозернистого пористого, тип А, марки II, ГОСТ 9128-2013 | 0.06 | м2 |  | 2231.01 | 0 |  | 0 | 0 | 0 | 0
3.2.1 | 4100012416 | Смесь асфальтобетонная крупнозернистая пористая марка II |  | т | 0.1395 | 311.2259
3.3 |  | Подготовка основания из щебня гранитного М1000-1200 фр. 40-70 мм с трамбовкой и расклинцовкой, ГОСТ 8267-2009 | 0.25 | м3 |  | 557.7525 | 0 |  | 0 | 0 | 0 | 0
3.3.1 | 4100008425 | Щебень гранитный фр.40-70 |  | м3 | 1.24 | 691.6131
3.3.2 | 4100008426 | Щебень гранитный фр.5-10 |  | м3 | 0.1 | 55.7753
3.4 |  | Подготовка основания из песка средней крупности по ГОСТ 8736-2014, класс II, Кф>2 м/сут с трамбовкой | 0.55 | м3 |  | 1227.0555 | 0 |  | 0 | 0 | 0 | 0
3.4.1 | 4100004410 | Песок строительный среднезернистый |  | м3 | 1.1 | 1349.7611
3.5 |  | Укладка геотекстиля иглопробивного плотностью 100 г/м2, с учетом примыканий |  | м2 |  | 2231.01 | 0 |  | 0 | 0 | 0 | 0
3.5.1 | 4100001008 | Геотекстиль иглопробивной 100 г/м2 |  | м2 | 1.1 | 2454.111
4 | В 10.01.03 | Устройство тротуаров, велопарковок из асфальтобетона, тип 2 | 0.4 | м2 |  | 646 |  |  |  | 0 | 0 | 0
4.1 |  | Устройство верхнего слоя из асфальтобетона песчаного плотного, тип Г, марки II, по ГОСТ 9128-2013 с огрунтовкой поверхности | 0.05 | м2 |  | 646 | 0 |  | 0 | 0 | 0 | 0
4.1.1 | 4100006691 | Смесь асфальтобенонная песчаная плотная тип Г марка II |  | т | 0.1179 | 76.1634
4.2 |  | Устройство основания из щебеночно-гравийно-песчаной смеси С4 по ГОСТ 25607-2009 с трамбовкой | 0.15 | м3 |  | 96.9 | 0 |  | 0 | 0 | 0 | 0
4.2.1 | 4100006709 | Смесь щебеночно-песчаная фр.0-80 |  | м3 | 1.24 | 120.156
4.3 |  | Подготовка основания из песка средней крупности по ГОСТ 8736-2014, класс II, Кф>3 м/сут с трамбовкой | 0.2 | м3 |  | 129.2 | 0 |  | 0 | 0 | 0 | 0
4.3.1 | 4100004410 | Песок строительный среднезернистый |  | м3 | 1.1 | 142.12
4.4 |  | Укладка геотекстиля иглопробивного плотностью 100 г/м2, с учетом примыканий |  | м2 |  | 646 | 0 |  | 0 | 0 | 0 | 0
4.4.1 | 4100001008 | Геотекстиль иглопробивной 100 г/м2 |  | м2 | 1.1 | 710.6
5 | В 10.02.02 | Устройство газонов на укрепленном основании для проезда спец. техники (пожарного проезда), тип 3 | 0.75 | м2 |  | 430 |  |  |  | 0 | 0 | 0 | Устройство газона с внесением слоя растительного грунта толщ. 150 мм и укладка геотекстиля будут учтены в отдельном ТЗ на озеленение
5.1 |  | Устройство газона с внесением растительного грунта h=0,15 м и посевом семян газонных трав, с учетом ухода | 0.15 | м2 |  | 430
5.2 |  | Укладка геотекстиля иглопробивного плотностью 100 г/м2, с учетом примыканий |  | м2 |  | 430
5.2.1 | 4100001008 | Геотекстиль иглопробивной 100 г/м2 |  | м2 | 1.1 | 473
5.3 |  | Подготовка основания из щебня гранитного М1000-1200 фр. 40-70 мм с трамбовкой и расклинцовкой, ГОСТ 8267-2009 | 0.3 | м3 |  | 129 | 0 |  | 0 | 0 | 0 | 0
5.3.1 | 4100008425 | Щебень гранитный фр.40-70 |  | м3 | 1.24 | 159.96
5.3.2 | 4100008426 | Щебень гранитный фр.5-10 |  | м3 | 0.1 | 12.9
5.4 |  | Подготовка основания из песка средней крупности по ГОСТ 8736-2014, класс II, Кф>2 м/сут с трамбовкой | 0.3 | м3 |  | 129 | 0 |  | 0 | 0 | 0 | 0
5.4.1 | 4100004410 | Песок строительный среднезернистый |  | м3 | 1.1 | 141.9
5.5 |  | Укладка геотекстиля иглопробивного плотностью 100 г/м2, с учетом примыканий |  | м2 |  | 430 | 0 |  | 0 | 0 | 0 | 0
5.5.1 | 4100001008 | Геотекстиль иглопробивной 100 г/м2 |  | м2 | 1.1 | 473
6 | В 10.01.04 | Устройство тротуаров из тротуарной плитки, тип 4 | 0.46 | м2 |  | 453 |  |  |  | 0 | 0 | 0
6.1 |  | Устройство покрытия из бетонной тротуарной плитки, толщ. 60 мм, по основанию из сухой цементно-песчаной смеси 1:10 толщ. 50 мм | 0.11 | м2 |  | 453 |  |  | 0 | 0 | 0 | 0 | марку плитки согласовать с Генподрядчиком
6.2 |  | Устройство основания из щебеночно-гравийно-песчаной смеси С4 по ГОСТ 25607-2009 с трамбовкой | 0.15 | м3 |  | 67.95 | 0 |  | 0 | 0 | 0 | 0
6.2.1 | 4100006709 | Смесь щебеночно-песчаная фр.0-80 |  | м3 | 1.24 | 84.258
6.3 |  | Подготовка основания из песка средней крупности по ГОСТ 8736-2014, класс II, К ф>2 м/сут с трамбовкой | 0.2 | м3 |  | 90.6 | 0 |  | 0 | 0 | 0 | 0
6.3.1 | 4100004410 | Песок строительный среднезернистый |  | м3 | 1.1 | 99.66
6.4 |  | Укладка геотекстиля иглопробивного плотностью 100 г/м2, с учетом примыканий |  | м2 |  | 453 | 0 |  | 0 | 0 | 0 | 0
6.4.1 | 4100001008 | Геотекстиль иглопробивной 100 г/м2 |  | м2 | 1.1 | 498.3
7 | В 10.01.07 | Устройство спортивных площадок с резиновым покрытием, тип 5 | 0.415 | м2 |  | 397 |  |  |  | 0 | 0 | 0
7.1 |  | Устройство верхнего резинового покрытия | 0.015 | м2 |  | 397 | [6 empty] | выполняет подрядчик по монтажу МАФ
7.2 |  | Устройство верхнего слоя из отсева гранитного М1000-1200 фр. 3-5 мм с трамбовкой толщ. 50 мм | 0.05 | м3 |  | 19.85 | 0 |  | 0 | 0 | 0 | 0
7.2.1 | 4100004056 | Отсев гранитный |  | м3 | 1.24 | 24.614
7.3 |  | Устройство основания из щебеночно-гравийно-песчаной смеси С4 по ГОСТ 25607-2009 с трамбовкой | 0.15 | м3 |  | 59.55 | 0 |  | 0 | 0 | 0 | 0
7.3.1 | 4100006709 | Смесь щебеночно-песчаная фр.0-80 |  | м3 | 1.24 | 73.842
7.4 |  | Подготовка основания из песка средней крупности по ГОСТ 8736-2014, класс II, Кф>2 м/сут с трамбовкой | 0.2 | м3 |  | 79.4 | 0 |  | 0 | 0 | 0 | 0
7.4.1 | 4100004410 | Песок строительный среднезернистый |  | м3 | 1.1 | 87.34
7.5 |  | Укладка геотекстиля иглопробивного плотностью 100 г/м2, с учетом примыканий |  | м2 |  | 397 | 0 |  | 0 | 0 | 0 | 0
7.5.1 | 4100001008 | Геотекстиль иглопробивной 100 г/м2 |  | м2 | 1.1 | 436.7
8 | В 10.01.04 | Устройство тротуаров из тротуарной плитки для проезда спец. техники (пожарного проезда), тип 6 | 0.73 | м2 |  | 454 |  |  |  | 0 | 0 | 0
8.1 |  | Устройство покрытия из бетонной тротуарной плитки, толщ. 80 мм, по основанию из сухой цементно-песчаной смеси 1:10 толщ. 50 мм | 0.13 | м2 |  | 454 |  |  | 0 | 0 | 0 | 0 | марку плитки согласовать с Генподрядчиком
8.2 |  | Подготовка основания из щебня гранитного М1000-1200 фр. 40-70 мм с трамбовкой и расклинцовкой, ГОСТ 8267-2009 | 0.3 | м3 |  | 136.2 | 0 |  | 0 | 0 | 0 | 0
8.2.1 | 4100008425 | Щебень гранитный фр.40-70 |  | м3 | 1.24 | 168.888
8.2.2 | 4100008426 | Щебень гранитный фр.5-10 |  | м3 | 0.1 | 13.62
8.3 |  | Подготовка основания из песка средней крупности по ГОСТ 8736-2014, класс II, К ф>2 м/сут с трамбовкой | 0.3 | м3 |  | 136.2 | 0 |  | 0 | 0 | 0 | 0
8.3.1 | 4100004410 | Песок строительный среднезернистый |  | м3 | 1.1 | 149.82
8.4 |  | Укладка геотекстиля иглопробивного плотностью 100 г/м2, с учетом примыканий |  | м2 |  | 454 | 0 |  | 0 | 0 | 0 | 0
8.4.1 | 4100001008 | Геотекстиль иглопробивной 100 г/м2 |  | м2 | 1.1 | 499.4
9 | В 10.01.06 | Устройство площадок и дорожек с набивным покрытием, тип 7 | 0.4 | м2 |  | 32.04 |  |  |  | 0 | 0 | 0
9.1 |  | Устройство верхнего слоя из отсева гранитного М1000-1200 фр. 3-5 мм с трамбовкой толщ. 50 мм | 0.05 | м3 |  | 1.602 | 0 |  | 0 | 0 | 0 | 0
9.1.1 | 4100004056 | Отсев гранитный |  | м3 | 1.24 | 1.9865
9.2 |  | Устройство основания из щебеночно-гравийно-песчаной смеси С4 по ГОСТ 25607-2009 с трамбовкой | 0.15 | м3 |  | 4.806 | 0 |  | 0 | 0 | 0 | 0
9.2.1 | 4100006709 | Смесь щебеночно-песчаная фр.0-80 |  | м3 | 1.24 | 5.9594
9.3 |  | Подготовка основания из песка средней крупности по ГОСТ 8736-2014, класс II, К ф>2 м/сут с трамбовкой | 0.2 | м3 |  | 6.408 | 0 |  | 0 | 0 | 0 | 0
9.3.1 | 4100004410 | Песок строительный среднезернистый |  | м3 | 1.1 | 7.0488
9.4 |  | Укладка геотекстиля иглопробивного плотностью 100 г/м2, с учетом примыканий |  | м2 |  | 32.04 | 0 |  | 0 | 0 | 0 | 0
9.4.1 | 4100001008 | Геотекстиль иглопробивной 100 г/м2 |  | м2 | 1.1 | 35.244
10 | В 10.01.04 | Устройство пошаговой дорожки, тип 8 | 0.3 | шт |  | 37 |  |  |  | 0 | 0 | 0
10.1 |  | Устройство покрытия из тротуарной плитки размером 900х300х100мм ("Мегаполис PRO") для пошагового мощения | 0.1 | шт |  | 37 |  |  | 0 | 0 | 0 | 0 | марку плитки согласовать с Генподрядчиком
10.2 |  | Устройство основания из щебеночно-гравийно-песчаной смеси С4 по ГОСТ 25607-2009 с трамбовкой | 0.2 | м3 |  | 1.998 | 0 |  | 0 | 0 | 0 | 0
10.2.1 | 4100006709 | Смесь щебеночно-песчаная фр.0-80 |  | м3 | 1.24 | 2.4775
10.3 |  | Укладка геотекстиля иглопробивного плотностью 100 г/м2, с учетом примыканий |  | м2 |  | 45 | 0 |  | 0 | 0 | 0 | 0
10.3.1 | 4100001008 | Геотекстиль иглопробивной 100 г/м2 |  | м2 | 1.1 | 49.5
11 | В 10.01.06 | Устройство площадок и дорожек с набивным покрытием, тип 9 | 0.4 | м2 |  | 115 |  |  |  | 0 | 0 | 0
11.1 |  | Устройство верхнего слоя из отсева гранитного М1000-1200 фр. 3-5 мм пропитанный полиуретановым связующим (Гравиком) | 0.05 | м3 |  | 5.75 | 0 |  | 0 | 0 | 0 | 0
11.1.1 | 4100004056 | Отсев гранитный |  | м3 | 1.24 | 7.13
11.2 |  | Устройство основания из щебеночно-гравийно-песчаной смеси С4 по ГОСТ 25607-2009 с трамбовкой | 0.15 | м3 |  | 17.25 | 0 |  | 0 | 0 | 0 | 0
11.2.1 | 4100006709 | Смесь щебеночно-песчаная фр.0-80 |  | м3 | 1.24 | 21.39
11.3 |  | Подготовка основания из песка средней крупности по ГОСТ 8736-2014, класс II, К ф>2 м/сут с трамбовкой | 0.2 | м3 |  | 23 | 0 |  | 0 | 0 | 0 | 0
11.3.1 | 4100004410 | Песок строительный среднезернистый |  | м3 | 1.1 | 25.3
11.4 |  | Укладка геотекстиля иглопробивного плотностью 100 г/м2, с учетом примыканий |  | м2 |  | 115 | 0 |  | 0 | 0 | 0 | 0
11.4.1 | 4100001008 | Геотекстиль иглопробивной 100 г/м2 |  | м2 | 1.1 | 126.5
12 | В 10.01.08 | Устройство отмостки | 0.5 | м2 |  | 412 |  |  |  | 0 | 0 | 0 | в соотв. с альбомом типовых решений
12.1 |  | Устройство верхнего слоя из гравия фр. 5-10 мм с трамбовкой толщ. | 0.15 | м3 |  | 61.8 | 0 |  | 0 | 0 | 0 | 0
12.1.1 |  | гравий фр.5-10мм |  | м3 | 1.24 | 76.632
12.2 |  | Укладка геотекстиля иглопробивного плотностью 100 г/м2, с учетом примыканий |  | м2 |  | 412 | 0 |  | 0 | 0 | 0 | 0
12.2.1 | 4100001008 | Геотекстиль иглопробивной 100 г/м2 |  | м2 | 1.1 | 453.2
12.3 |  | Подготовка основания из щебня гранитного М1000-1200 фр. 40-20 мм с трамбовкой и расклинцовкой, ГОСТ 8267-2009 | 0.15 | м3 |  | 61.8 | 0 |  | 0 | 0 | 0 | 0
12.3.1 | 4100008423 | Щебень гранитный фр.20-40 |  | м3 | 1.24 | 76.632
12.3.2 | 4100008426 | Щебень гранитный фр.5-10 |  | м3 | 0.1 | 6.18
12.4 |  | Укладка слоя из профилированной мембраны, с учетом примыканий |  | м2 |  | 412 | 0 |  | 0 | 0 | 0 | 0
12.41 | 4100001006 | Профилированная мембрана Planter -geo |  | м2 | 1.1 | 453.2
12.5 |  | Подготовка основания из песка средней крупности по ГОСТ 8736-2014, класс II, К ф>2 м/сут с трамбовкой | 0.2 | м3 |  | 82.4 | 0 |  | 0 | 0 | 0 | 0
12.5.1 | 4100004410 | Песок строительный среднезернистый |  | м3 | 1.1 | 90.64
12.6 |  | Укладка геотекстиля иглопробивного плотностью 100 г/м2, с учетом примыканий |  | м2 |  | 412 | 0 |  | 0 | 0 | 0 | 0
12.6.1 | 4100001008 | Геотекстиль иглопробивной 100 г/м2 |  | м2 | 1.1 | 453.2
13 | В 10.02.01 | Устройство газонов | 0.15 | м2 |  | 2391 |  |  |  | 0 | 0 | 0 | Устройство газонов учтено в отдельном ТЗ на озеленение
13.1 |  | Устройство газона с внесением растительного грунта h=0,15 м и посевом семян газонных трав, с учетом ухода | 0.15 | м2 |  | 2391
14 | В 10.01.09 | Устройство бортовых камней | [7 empty] | 0 | 0 | 0
14.1 |  | Установка бортового камня БР 100.30.15 на бетонном основании В15 |  | м.п. |  | 379 | 0 |  | 0 | 0 | 0 | 0 | С учетом мест пониженния бортового камня | КбртГП2 заменен на БР30.15
14.1.1 | 4100001914 | камень бортовой железобетонный БР 100.30.15 |  | м.п. |  | 379
14.2 |  | Установка бортового камня БР 100.20.8 на бетонном основании В15 |  | м.п. |  | 1062 | 0 |  | 0 | 0 | 0 | 0
14.2.1 | 4100001913 | камень бортовой железобетонный БР 100.20.8 |  | м.п. |  | 1062
14.3 |  | Установка бортового камня БР 300.45.18 на бетонном основании В15 |  | м.п. |  | 112 | 0 |  | 0 | 0 | 0 | 0
14.3.1 |  | камень бортовой железобетонный БР 100.45.18 |  | м.п. |  | 112
15 | В 10.04.99 | Устройство системы водоотведения | [7 empty] | 0 | 0 | 0
15.1 |  | Комплекс работ по устройству дренажной сети |  | м.п. |  | 138 |  |  | 0 | 0 | 0 | 0 | шифр 1070.1-2023-НК.2
16 |  | Устройство ограждений | [7 empty] | 0 | 0 | 0
16.1 | В 10.04.03 | Изготовление и монтаж ограждения территории h=1,8 м, с порошковой окраской, в т.ч. устройство оснований и фундаментов (без ворот и калиток) |  | м.п. |  | 23.5 |  |  | 0 | 0 | 0 | 0 | В всоответствии с согласованным эскизом ООО "Сэтл Строй" Вид и размеры ограждения дополнительно согласовать с Генподрядчиком до начала работ
16.2 | В 10.04.03 | Изготовление и монтаж распашных ворот, с порошковой окраской, в т.ч. устройство оснований и фундаментов |  | шт |  | 1 |  |  | 0 | 0 | 0 | 0
16.3 | В 10.04.03 | Изготовление и монтаж калиток, с порошковой окраской, в т.ч. устройство оснований и фундаментов |  | шт |  | 1 |  |  | 0 | 0 | 0 | 0
16.4 | В 10.04.04 | Изготовление и монтаж газонного ограждения h=0,4 м, с порошковой окраской, в т.ч. устройство оснований и фундаментов |  | м.п. |  | 62 |  |  | 0 | 0 | 0 | 0
17 | B 10.04.99 | Устройство мусороконтейнерных площадок | [7 empty] | 0 | 0 | 0
17.1 |  | Устройство мусороконтейнерных площадок с навесом |  | шт |  | 1 |  |  | 0 | 0 | 0 | 0 | в соответствии с РД 166/08-11/22-КМ; в т.ч. устройство оснований и фундаментов
18 | В 10.04.99 | Уличная навигация | [7 empty] | 0 | 0 | 0
18.1 |  | Монтаж фундаментов 700х700х300(h) под информационные знаки уличной навигации в соответствии со схемой расстановки (в т.ч. земляные работы, устройство основания и в случае необходимости восстановление благоустройства) |  | шт |  | 8 |  |  | 0 | 0 | 0 | 0 | Изготовление и поставку фундаментов выполняет Подрядчик по монтажу знаков
|  | Всего затрат на выполнение полного комплекса работ: | [7 empty] | 0 | 0 | 0
Срок производства работ: ____________ календарных дней (указать), Начало и окончание работ: ____________ (указать)
Численность ИТР и рабочих, необходимых для производства работ: ИТР - ______ чел. (указать), рабочие - ______ чел. (указать)
ПРИМЕЧАНИЕ:
1 | Подрядчик обязан предоставить Генподрядчику обеспечение исполнения договорных обязательств. Формы обеспечения исполнения обязательств по договору подряда: заключение договора поручительства с Генподрядчиком или предоставление банковской гарантии на сумму контракта (указать нужное).
2 | В расчете стоимости учтены генподрядные услуги в размере 1,5% от общей стоимости выполняемых Подрядчиком работ.
3 | Расчетом стоимости учтены все условия и требования, перечисленные в приглашении к тендеру, необходимые для выполнения полного комплекса работ "под ключ", сопутствующие работы, затраты и материалы, связанные с выполнением основных видов работ.
4 | Стоимость СМР учитывает - затраты на все материалы и работы, включая затраты: на электроснабжение достаточной мощности, обеспечение технической водой для производства работ и бытовых целей; на мобилизацию, аренду и эксплуатацию всех необходимых машин, механизмов, оборудования и инструментов (в том числе кранов и грузовых подъемников), бытовых помещений и биотуалетов; на изготовление, хранение на базе поставщика, доставку, разгрузку и складирование необходимых материалов на объекте; на раскрой материалов, промежуточную сборку, подъем и разноску по этажам к местам монтажа (в т.ч. материалов и оборудования поставки ООО "Сэтл Строй"); на пробивку, бурение, сверление отверстий, штробление в случае необходимости; установку гильз, труб и лотков, и последующую заделку соответствующим материалом (в т.ч.омоноличивание) всех технологических отверстий, штроб и узлов прохода через конструкции здания требовавшихся для производства работ, в том числе соблюдая противопожарные требования, требования к водонепроницаемости и внешнему виду (в случае необходимости); производство работ в зимних условиях (в случае необходимости); проведение всех необходимых мероприятий по водоотведению на период производства работ (в случае необходимости); выполнение сопутствующих работ; оплата испытаний и замеров, необходимых для производства, подтверждения качества и сдачи результатов работ, подготовка и передача Заказчику/Генподрядчику результатов таких испытаний; оптимизация проектных решений (в случае необходимости) и согласование с Генеральным проектировщиком и Заказчиком, и необходимыми инспектирующими организациями (Подрядчик гарантирует сдачу Объекта в эксплуатацию с учетом указанных оптимизационных решений - в случае отказа в приемке Объекта со стороны СГСНиЭ СПб / КГСНиЭ ЛО в связи с реализацией оптимизационных решений, предложенных Подрядчиком, Подрядчик за свой счет осуществляет действия и мероприятия, необходимые для сдачи Объекта в эксплуатацию); сохранение результата работ до момента окончательной приёмки Заказчиком/Генподрядчиком; подготовка и передача Заказчику/Генподрядчику полного комплекта исполнительной и технической документации, оформленной надлежащим образом и подписанной у заинтересованных лиц, а также иной документации, согласно строительных норм; мероприятия, необходимые для комплексной сдачи работ (в т.ч. устранение замечаний, очистка и помывка результата работ); Комплексная сдача работ (предъявление результата работ Заказчику/Генподрядчику/Подрядчикам, выполняющим последующие виды работ на предоставленном фронте работ, сдача объекта в Эксплуатацию, передача Управляющей Компании, Службе Клиентского Сервиса Заказчика и сетевым организациям, в случае необходимости); на эксплуатацию существующей мойки колес, охрану, освещение зоны производства работ, освещение строительной площадки, установку предупредительных знаков, на обеспечение необходимых мероприятий по охране труда, промышленной безопасности, технике безопасности, пожарной безопасности, электробезопасности, по охране окружающей среды, зеленых насаждений, земли и водных ресурсов; а также накладные расходы, прибыль организации, налоги и иные издержки Подрядчика.
5 | Стоимость материалов учитывает только стоимость основных материалов, с учетом норм расхода, кратности поставки, доставки, разгрузки и перемещения на объекте. Стоимость остальных, прочих и расходных материалов учесть в стоимости СМР. ООО «Сэтл Строй» вправе указать Подрядчику поставщика материалов и оборудования (для обеспечения строительства полностью или частично), либо являться Поставщиком. В таком случае Подрядчик обязан заключить договор на поставку материалов с Поставщиком, указанным ООО «Сэтл Строй».
6 | Нормы расхода материалов являются фиксированными и изменению не подлежат. Расход материала сверх норм, заложенных в расчете, необходимо учесть в стоимости СМР. Объемы дорожных и благоустроительных работ определены по горизонтальной проекции площади полотна (расход материалов на устройство откосов, примыканий и т.п. необходимо учесть в стоимости комплекса работ).
7 | Работы выполнять в соответствии с рабочей документацией, руководствоваться техническими требованиями Заказчика (ЧТУ), действующими правовыми и техническими нормами (СНиП, СП, ГОСТ, СанПиН, ФЗ, РД и прочими нормативными документами).
8 | Расчетом учтены все условия и требования, необходимые для выполнения полного комплекса работ "под ключ", в том числе, но не ограничиваясь:
| - выполнение всего комплекса работ, указанных в рабочей документации, и сопутствующие работы требуемые для ввода объекта в эксплуатацию и последующей передачи Заказчику (Службе Клиентского Сервиса) и эксплуатирующей компании, - организация строительного производства в соответствии со СНиП 12-03-2001 "Безопасность труда в строительстве"; - планировка (в т.ч. выемка, насыпь, погрузка, перемещение) и уплотнение грунта под основание конструкций дорожных одежд; - образователем ТКО, строительных отходов и грунта, образовавшихся при производстве работ, а также лицом, обязанным вносить плату за негативное воздействие на окружающую среду, согласно ст. 16.1 ФЗ от 10.01.2002 №7-ФЗ (ред. от 29.07.2017) "Об охране окружающей среды", является Подрядчик. Ответственность за соблюдение природоохранного законодательства РФ возлагается на Подрядчика; - погрузка, вывоз, утилизация грунта на лицензированные полигоны, внесенные в ГРОРО, либо на объекты рекультивации, имеющие положительное заключение Государственной экологической экспертизы, либо на объекты, имеющие лицензию на право обращения с отходами грунта (в соответствии с приложением "Перечень объектов, осуществляющих прием отходов грунта"); - погрузка и вывоз отходов на лицензированные полигоны, внесенные в ГРОРО; или на объекты, имеющие лицензию на право обращения с отходами; или в адрес специализированных предприятий по переработке вторсырья; - подготовка и передача Генподрядчику полного комплекта природоохранной документации по обращению с отходами (копии): акты сдачи-приемки отходов; транспортные накладные, паспорта на отходы, материалы отнесения отходов к I-V классу опасности (протоколы лабораторных исследований), журнал учета образования отходов по приказу № 1028; стат.отчетность по форме 2-ТП (отходы), Декларация по плате за НВОС; - устройство разметки проездов, площадок, парковок, дорожных знаков; - затраты на регулировку крышек люков инженерных коммуникаций, для их выведения в проектные отметки; - устройство зон пониженного бортового камня в соответствии с проектом; - обеспечение соответствия нормативным требованиям по доступности маломобильных групп населения; - устройство узлов примыканий конструкций тротуаров к наружным лестницам, к стенам, бордюрного камня к тротуару и проезду, водосборного лотка к ливневому колодцу; - выборка, погрузка и вывоз остаточных инженерных сетей и ж/б элементов, находящихся в толще грунтов в зоне производства работ; - проведение всех необходимых мероприятий по водопонижению на период производства работ, в т.ч. устройство зумпфов для водоотведения (при необходимости); - шурфовка мест пересечек и подвешивание коммуникаций в случае пересечек с существующими коммуникациями; - восстановление поврежденных коммуникаций в случае возникновения аварийной ситуации; - мероприятия по сохранности инженерных сетей и строительных конструкций в зоне производства работ; - получение и оплата всех необходимых разрешений, согласований, испытаний, необходимых для производства работ и сдачи в эксплуатацию (в т.ч. получение ордера ГАТИ, Акта УСПХ и порубочного билета на снос зеленых насаждений); - выполнение комплекса работ по гидроизоляции, тампонажу, герметизации стыков кабельных колодцев и кабельных вводов (при необходимости); | [12 empty] | Добавлено Примечание по СЗ Четвергова А.
- участие в сдаче результата выполненных работ по комплексному благоустройству заинтересованным организациям и в случае появления замечаний устранение их за свой счёт; - уход (полив при необходимости и необходимое количество покосов травяного покрова) зеленых насаждений в течении аграрного периода по согласованию с Подрядчиком (к моменту сдачи объекта на газоне должен быть ровный травяной покров без проплешин и размывов); - комплекс мероприятий по обеспечению для МГН условий беспрепятственного, безопасного и удобного доступа и передвижения по участку (понижения и уклоны покрытий, тактильные средства (плитка и т.д.), антискользящие покрытия, предупреждающие знаки и т.п.). - обеспечение изготовления подлежащих монтажу конструкций в соответствии с проведенными замерами, учитывающими места крепления приводов, вызывных панелей СКУД, доводчиков.
В Расчет стоимости не включать следующие затраты, а именно: - поставка и монтаж оборудования для подключения к существующим сетям СКУД и ЭС
9 | Возможные допущенные Подрядчиком ошибки и просчеты в выборе способов производства работ, определении объемов работ, количества материалов и иные подобные обстоятельства не являются основанием для увеличения установленной в настоящем предложении общей цены работ. Подрядчик за установленную в настоящем предложении цену обязан, обеспечив себя материалами, выполнить все необходимые для достижения результата работы, даже если они не указаны в Расчете стоимости, но должны быть выполнены в соответствии с Проектной документацией.
10 | С особыми условиями, указанными в письме-приглашении на участие в тендере, согласны.
11 | С текстом договора подряда ознакомлены и согласны заключить договор на условиях, предложенных Подрядчиком на тендере.
12 | Объект посетили, с ситуацией на объекте ознакомлены.
Руководитель организации:
______________________ _________________ / ________________________ /
должность подпись расшифровка
М.П.
Исполнитель:
______________________ / ________________ / ___________________
должность расшифровка конт. тел.

## бл-во (hidden)
БЛАГОУСТРОЙСТВО уч. 17 | [11 empty] | БЛАГОУСТРОЙСТВО уч. 18
Корпус | Зона | Тип | Тип покрытия | Тип благоустройства | Длина, м | Высота, м | Площадь, м2 | Надстройки, м2 | Итого, м2 | Объем, м3 | Примечание | Корпус | Зона | Тип | Тип покрытия | Тип благоустройства | Длина, м | Высота, м | Площадь, м2 | Надстройки, м2 | Итого, м2 | Объем, м3 | Примечание
[9 empty] | 0 | [11 empty] | 0
|  | тип 1 | асфальт | а/б проезды |  |  | 9111.73 |  | 9111.73 |  |  |  |  | тип 1 | асфальт | а/б проезды |  |  | 1239.87 |  | 1239.87
|  | тип 2 | асфальт | а/б тротуары |  |  | 2888.32 |  | 2888.32 |  |  |  |  | тип 2 | асфальт | а/б тротуары |  |  | 206.63 |  | 206.63
|  | тип А | асфальт | а/б пандусы |  |  | 129.67 |  | 129.67 |  |  |  |  | тип А | асфальт | а/б пандусы |  |  | 15.6 |  | 15.6
|  | тип А |  | а/б пандусы |  |  | 32.475 |  | 32.475 |  | площадь под БР пандусов |  |  | тип А |  | а/б пандусы |  |  | 3.9 |  | 3.9 |  | площадь под БР пандусов
|  | тип 3 | газон | пож. Проезд |  |  | 676.24 |  | 676.24 |  | дворы |  |  | тип 3 | отсев | дорожки |  |  | 220.3 |  | 220.3 |  | дворы
|  | тип 4 | отсев | набивные дорожки |  |  | 173.41 |  | 173.41 |  | серый |  |  | тип 4 | резина | площадки отдыха, спорта |  |  | 260.41 |  | 260.41 |  | сиреневый
|  | тип 4 | отсев | набивные дорожки |  |  | 660.23 |  | 660.23 |  | коричневый |  |  | тип 5 | асфальт | пож. Проезд-тротуар |  |  | 424.42 |  | 424.42
|  | тип 5 | резина | площадки отдыха, спорта |  |  | 618.53 |  | 618.53 |  |  |  |  | тип 6 | газон | пож. Проезд |  |  | 228.51 |  | 228.51
|  | тип 6 | асфальт | пож. Проезд-тротуар |  |  | 625.76 |  | 625.76 |  |  |  |  | тип 7 | искуств. Камни | тротуар, велопарковки |  |  | 210.72 |  | 210.72
|  | тип 7 | искуств. Камни | тротуар, велопарковки |  |  | 805.17 |  | 805.17 | [6 empty] | газон |  |  | 2755.56 | 305.41 | 2450.15
|  | тип 8 | искуств. Камни | тротуар-пож. Проезд |  |  | 1187.09 |  | 1187.09 | [6 empty] | отмостка |  |  | 199.4 |  | 199.4
|  | тип по АР |  | а/б проезды (арка - пожарный проезд) |  |  | 301.51 |  | 301.51 |  | корпус 1.1 (1.2) секции 5, 9 АР1. л. 102, разрез 4-4 |  |  |  |  | БР 100.30.15 на пандусах | 26 |  |  |  | 0
|  |  |  | газон |  |  | 7772 | 330.34 | 7441.66 | 449.34 | [5 empty] | БР 100.30.15 | 300 |  |  |  | 0
|  | тип по АР |  | отмостка |  |  | 1061.71 |  | 1061.71 |  | АР1. л. 109, узел 2 |  |  |  |  | БР 100.20.8 | 979.86 |  |  |  | 0
|  |  |  | БР 100.30.15 на пандусах | 216.5 |  |  |  | 0 | [11 empty] | 0
|  |  |  | БР 100.30.15 | 1913.42 |  |  |  | 0 | [6 empty] | ограждение территории 1,8 м | 184.97 |  |  |  | 0
|  |  |  | БР 100.20.8 | 4184 |  |  |  | 0 | [6 empty] | ворота | 1 |  |  |  | 0
|  |  |  | БР 300.45.18 | 197 |  |  |  | 0 | [6 empty] | ворота+калитка | 2 |  |  |  | 0
[9 empty] | 0 | [11 empty] | 0
|  |  |  | ограждение газонное | 548.46 |  |  |  | 0 | [6 empty] | устройство геопластики | 4 шт |  | 305.41 |  | 305.41
|  |  |  | ворота+калитка | 4 шт |  |  |  | 0 | [11 empty] | 0
|  |  |  | геопластика | 24 шт |  | 330.34 |  | 330.34
0
5459.91
25411.995
ДЕМОНТАЖ | [11 empty] | ДЕМОНТАЖ
|  |  |  | ограждение | 746.17 | [10 empty] | ограждение | 280.96
|  |  |  | дороги | 9073.83 | [10 empty] | дороги | 1758.34
|  |  |  | площадки | 3806.8 | [10 empty] | площадки | 928.4
12869
15567.37
15440.25
-127.12
0
Благоустройство за красными линиями
Благоустройство за красными линиями

## планировка уч. 17 (hidden)
Тип | Покрытие | Толщ., м | ср. план. отм. | отм. низа | текущ. отм. | - выемка, + насыпь | площадь | объем | средняя текущая
тип 1 | а/б проезд | 0.9 | 13.5779 | 12.6779 | 14.2601 | -1.5822 | 544.19 | -861.0442 | тип 1 | [5 empty] | тип 1 | [15 empty] | тип 1 | [7 empty] | тип 1 | [9 empty] | тип 1 | [5 empty] | тип 1 | [12 empty] | тип 1 |  |  |  |  | тип 1 |  |  |  | тип 2 | [5 empty] | тип 2 |  |  |  | тип 2 |  | тип 2 |  |  |  | тип 2 |  |  |  |  | тип 2 |  |  |  | тип 2 | [5 empty] | тип 2 |  |  |  | тип 2 | [5 empty] | тип А |  |  | тип А | [6 empty] | тип 4 |  | тип 4 |  | тип 4 |  | тип 5 |  |  | тип 5 |  |  | тип 6 | [12 empty] | тип 8 |  |  |  | тип 8 |  | тип 8 |  |  | тип 8 |  |  | газон |  |  |  | газон |  |  |  | газон |  |  | газон | [5 empty] | газон |  |  |  |  | газон |  |  |  |  | газон |  |  |  | газон |  |  | газон |  |  |  |  | газон |  |  |  |  | газон |  |  |  | газон |  |  |  | газон |  |  | газон |  |  |  | газон |  |  |  | газон (двор) | [5 empty] | газон (двор) | [5 empty] | отмостка |  |  |  | отмостка
| а/б проезд | 0.9 | 13.4945 | 12.5945 | 13.7128 | -1.1183 | 2442.81 | -2731.7776 |  | 14.23 | 14.43 | 14.39 | 14.33 | 14.15 |  | 14.9 | 13.98 | 13.78 | 13.91 | 13.71 | 13.38 | 13.41 | 13.67 | 13.76 | 13.45 | 13.39 | 13.25 | 13.28 | 13.66 | 13.73 |  | 13.73 | 13.78 | 13.78 | 13.84 | 13.93 | 13.89 | 13.78 |  | 13.86 | 13.93 | 14.19 | 14.07 | 14.09 | 14.27 | 13.86 | 13.93 | 14 |  | 13.51 | 13.86 | 13.87 | 13.58 | 13.4 |  | 13.89 | 13.66 | 13.4 | 13.89 | 13.82 | 13.9 | 13.84 | 13.67 | 13.66 | 13.48 | 13.72 | 13.78 |  | 13.79 | 13.6 | 13.7 | 13.54 |  | 13.69 | 13.68 | 13.71 |  | 13.84 | 13.89 | 14.13 | 13.86 | 13.94 |  | 14.13 | 14.18 | 13.96 |  | 13.57 |  | 13.73 | 13.62 | 13.21 |  | 13.77 | 13.3 | 13.63 | 13.53 |  | 13.5 | 13.6 | 13.59 |  | 13.48 | 13.29 | 13.62 | 13.66 | 13.65 |  | 13.75 | 13.52 | 13.3 |  | 13.43 | 13.53 | 13.37 | 13.38 | 13.62 |  | 13.75 | 13.22 |  | 13.35 | 13.31 | [5 empty] | 14.01 |  | 13.95 |  | 13.69 |  | 13.79 | 13.79 |  | 13.64 | 13.56 |  | 13.63 | 13.68 | 13.35 | 13.48 | 13.48 | 13.65 | [7 empty] | 14.01 | 13.92 | 13.74 |  | 13.3 |  | 13.35 | 13.63 |  | 13.35 | 13.69 |  | 13.85 | 13.96 | 14 |  | 14.21 | 14.41 | 14.14 |  | 13.62 | 14.15 |  | 13.8 | 13.65 | 13.41 | 13.85 | 13.77 |  | 13.66 | 13.65 | 13.74 | 13.77 |  | 13.59 | 13.66 | 13.36 | 13.38 |  | 13.66 | 13.48 | 13.07 |  | 13.84 | 13.93 |  | 13.84 | 13.73 | 13.71 | 13.65 |  | 13.23 | 13.18 | 13.25 | 13.33 |  | 13.53 | 13.36 | 13.37 |  | 13.54 | 13.06 | 13.46 |  | 13.58 | 13.28 |  | 13.75 | 13.8 | 13.67 |  | 13.91 | 13.93 | 13.92 |  | 14.02 | 13.89 | 13.88 |  |  |  | 13.66 | 13.72 | 13.67 |  |  |  | 14.28 | 13.44 | 13.25 |  | 13.53 | 13.46 | 13.3 | 13.27 | 13.32 | 13.5
| а/б проезд | 0.9 | 13.5633 | 12.6633 | 13.7856 | -1.1223 | 1024.79 | -1150.0877 |  | 14.18 | 13.98 | 14.37 | 14.3 | 13.98 |  | 14.1 | 14.01 | 13.96 | 13.7 | 13.54 | 13.47 | 13.5 | 13.88 | 13.76 | 13.47 | 13.48 | 13.53 | 13.29 | 13.75 | 13.73 |  | 13.74 | 13.82 | 13.8 | 13.86 | 13.58 | 13.93 | 13.86 |  | 13.86 | 13.93 | 14.06 | 14.09 | 14.14 | 14.04 | 14.1 | 14.18 | 14.2 |  | 13.86 | 13.87 | 13.93 | 13.78 | 13.52 |  | 13.88 | 13.74 | 13.97 | 13.9 | 13.87 | 13.9 | 13.85 | 13.68 | 13.64 | 13.66 | 13.72 | 13.79 |  | 13.63 | 13.39 | 13.48 | 13.7 |  | 13.69 | 13.7 | 13.72 |  | 13.59 | 13.45 | 13.96 | 13.78 | 13.88 |  | 14.09 | 14.15 | 13.92 |  | 13.58 |  | 13.73 | 13.53 | 13.12 |  | 13.5 | 13.39 | 13.5 | 13.36 |  | 13.78 | 13.39 | 13.41 |  | 13.48 | 13.48 | 13.52 | 13.67 | 13.72 |  | 13.68 | 13.44 | 13.3 |  | 13.23 | 13.53 | 13.63 | 13.38 | 13.35 |  | 14.13 | 13.53 |  | 13.38 | 13.44 | [5 empty] | 14.05 |  | 13.95 |  | 13.72 |  | 13.78 | 13.88 |  | 13.62 | 13.57 |  | 13.66 | 13.7 | 13.47 | 13.65 | 13.55 | 14.1 | [7 empty] | 14.01 | 13.93 | 13.74 |  | 13.3 |  | 13.35 | 13.63 |  | 13.35 | 13.68 |  | 13.85 | 13.9 | 13.97 |  | 14.23 | 14.42 | 14.12 |  | 14.29 | 14.34 |  | 13.79 | 13.74 | 13.51 | 13.86 | 13.87 |  | 13.66 | 13.67 | 13.64 | 13.8 |  | 13.59 | 13.25 | 13.32 | 13.46 |  | 13.63 | 13.54 | 13.57 |  | 13.86 | 13.93 |  | 13.84 | 13.74 | 13.69 | 13.66 |  | 13.15 | 13.15 | 13.18 | 13.3 |  | 13.36 | 13.42 | 13.38 |  | 13.54 | 13.71 | 13.46 |  | 13.54 | 13.28 |  | 13.76 | 13.8 | 13.67 |  | 13.9 | 13.92 | 13.45 |  | 14.03 | 13.88 | 13.88 |  |  |  | 13.66 | 13.7 | 13.67 |  |  |  | 14.06 | 13.31 | 13.29 |  | 13.36 | 13.36 | 13.46 | 13.15 | 13.38 | 13.5
| а/б проезд | 0.9 | 13.6056 | 12.7056 | 13.9942 | -1.2887 | 1438.42 | -1853.6778 |  | 14.13 | 14.43 | 14.06 | 14.28 | 14.16 |  | 14.08 | 14.01 | 13.93 | 13.5 | 13.39 | 13.66 | 13.59 | 13.79 | 13.74 | 13.53 | 13.61 | 13.75 | 13.51 | 13.79 | 13.71 |  | 13.73 | 13.77 | 13.59 | 13.82 | 13.92 | 13.93 | 13.86 |  | 13.75 | 13.91 | 13.89 | 14.02 | 14.01 | 14.06 | 14.09 | 14.12 | 14.21 |  | 13.89 | 13.56 | 13.97 | 13.93 | 13.89 |  | 13.88 | 13.92 | 13.96 | 13.73 | 13.87 | 13.9 | 13.69 | 13.69 | 13.51 | 13.66 | 13.73 | 13.8 |  | 13.75 | 13.48 | 13.29 | 13.74 |  | 13.72 | 13.72 | 13.6 |  | 13.85 | 13.94 | 14.09 | 13.88 | 13.75 |  | 14.29 | 14.34 | 13.91 |  | 13.27 |  | 13.71 | 13.56 | 13.17 |  | 13.75 | 13.38 | 13.38 | 13.3 |  | 13.65 | 13.49 | 13.58 |  | 13.48 | 13.29 | 13.48 | 13.66 | 13.77 |  | 13.58 | 13.48 | 13.33 |  | 13.34 | 13.48 | 13.44 | 13.35 | 13.67 |  | 14 | 13.42 |  | 13.36 | [6 empty] | 14.03 |  | 13.93 |  | 13.7 |  | 13.76 | 13.83 |  | 13.59 | 13.58 |  | 13.59 | 13.66 | 13.33 | 13.31 | 13.53 | 13.72 | [7 empty] | 14.02 | 13.92 | 13.77 |  | 13.3 |  | 13.72 | 13.6 |  | 13.66 | 13.67 |  | 13.85 | 14.03 | 13.94 |  | 14.25 | 14.4 | 14.1 |  | 14 | 14.2 |  | 13.79 | 13.83 | 13.83 | 13.86 | 13.91 |  | 13.71 | 13.7 | 13.65 | 13.74 |  | 13.57 | 13.54 | 13.49 | 13.43 |  | 13.61 | 13.4 | 13.2 |  | 13.83 | 13.92 |  | 13.85 | 13.71 | 13.72 |  |  | 13.16 | 13.1 | 13.17 | 13.32 |  | 13.02 | 13.33 |  |  | 13.63 | 13.02 | 13.44 |  | 13.59 | 13.3 |  | 13.76 | 13.8 | 13.66 |  | 13.87 | 13.91 | 13.96 |  | 14.02 | 13.89 | 13.82 |  |  |  | 13.65 | 13.58 | 13.67 |  |  |  | 13.98 | 13.29 | 13.01 |  | 13.02 | 13.34 | 12.99 | 13.16 | 13.25 | 13.45
| а/б проезд | 0.9 | 13.5387 | 12.6387 | 13.7733 | -1.1346 | 715.88 | -812.2581 |  | 14.2 | 14.42 | 14.38 | 14.33 | 14.14 |  | 14.05 | 13.98 | 13.77 | 13.41 | 13.38 | 13.84 | 13.82 | 13.78 | 13.73 | 13.64 | 13.71 | 13.74 | 13.78 | 13.8 | 13.7 |  | 13.69 | 13.65 | 13.43 | 13.72 | 13.94 | 13.94 | 13.75 |  | 13.59 | 13.86 | 13.99 | 14.07 | 14.03 | 14.2 | 14.03 | 13.93 | 14.18 |  | 13.87 | 13.71 | 13.97 | 13.93 | 13.9 |  | 13.86 | 13.92 | 13.94 | 13.68 | 13.53 | 13.64 | 13.82 | 13.7 | 13.65 | 3.22 | 13.73 | 13.8 |  | 13.69 | 13.6 | 13.69 | 13.78 |  | 13.74 | 13.74 | 13.66 |  | 13.76 | 13.46 | 13.9 | 13.75 | 14.13 |  | 14 | 14.32 | 13.94 |  | 13.37 |  | 13.66 | 13.48 | 13.06 |  | 13.43 | 13.35 | 13.27 | 13.23 |  | 13.5 | 13.55 | 13.37 |  | 13.43 | 13.49 | 13.3 | 13.67 | 13.86 |  | 13.54 | 13.44 | 13.35 |  | 13.16 | 13.39 | 13.44 | 13.39 | 13.66 |  | 14 | 13.54 |  | 13.32 | [6 empty] | 14 |  | 13.96 |  | 13.69 |  | 13.82 | 13.79 |  | 13.57 | 13.56 |  | 13.71 | 13.73 | 13.45 | 13.46 | 13.63 | 14.11 | [7 empty] | 14.03 | 13.89 | 13.76 |  | 13.88 |  | 13.72 | 13.58 |  | 13.66 | 13.67 |  | 13.88 | 13.99 | 13.88 |  | 14.2 | 14.41 | 14.07 |  | 14 | 14.32 |  | 13.82 | 13.84 | 13.83 | 13.88 | 13.86 |  | 13.77 | 13.67 | 13.74 | 13.78 |  | 13.56 | 13.26 | 13.43 | 13.47 |  | 13.6 | 13.53 | 13.57 |  | 13.84 | 13.92 |  | 13.86 | 13.71 | 13.69 |  |  | 13.13 | 13.12 | 13.34 | 13.33 |  | 13.42 | 13.42 |  |  | 13.74 | 13.66 | 13.35 |  | 13.64 | 13.3 |  | 13.6 | 13.79 | 13.65 |  | 13.85 | 13.9 | 13.44 |  | 14.03 | 13.91 | 13.78 |  |  |  | 13.56 | 13.62 | 13.72 |  |  |  | 13.89 | 13.32 | 12.96 |  | 13.42 | 13.31 | 13.02 | 13.16 | 13.18
| а/б проезд | 0.9 | 13.4853 | 12.5853 | 13.7001 | -1.1149 | 1974.38 | -2201.1988 |  | 14.37 | 14.21 | 14.36 | 14.28 | 14 |  | 14.01 | 13.95 | 13.96 | 13.84 | 13.52 | 13.84 | 13.8 | 13.78 | 13.51 | 13.74 | 13.74 | 13.75 | 13.8 | 13.8 | 13.72 |  | 13.74 | 13.76 | 13.82 | 13.84 | 13.62 | 13.95 | 13.59 |  | 13.88 | 13.92 | 14.15 | 14.13 | 14.08 | 14.26 | 13.86 | 4.14 | 14 |  | 13.56 | 13.86 | 13.81 | 13.54 | 13.42 |  | 13.84 | 13.48 | 13.4 | 13.87 | 13.84 | 13.91 | 13.83 | 13.67 | 13.64 | 13.67 | 13.75 | 13.8 |  | 13.76 | 13.37 | 13.72 | 13.62 |  | 13.73 | 13.76 | 13.68 |  | 13.85 | 14.01 | 14.18 | 13.9 |  |  | 14 | 14.33 |  |  | 13.26 |  | 13.63 | 13.53 | 13.44 |  | 13.66 | 13.4 | 13.37 | 13.16 |  | 13.56 | 13.6 | 13.54 |  | 13.41 | 13.35 | 13.45 | 13.66 | 13.86 |  | 13.63 | 13.49 | 13.34 |  | 13.29 | 13.29 | 13.34 | 13.3 | 13.75 |  | 13.72 | 13.53 |  | 13.5 | [6 empty] | 14.02 |  | 13.94 |  | 13.67 |  | 13.8 | 13.82 |  | 13.64 | 13.61 |  | 13.56 | 13.54 | 13.36 | 13.43 | 13.59 | 13.88 | [7 empty] | 14.02 | 13.86 | 13.81 |  | 13.95 |  | 13.73 | 13.64 |  | 13.65 |  |  | 13.9 | 13.94 | 13.75 |  | 14.27 | 14.39 | 14.08 |  | 13.98 | 14.21 |  | 13.77 | 13.64 | 13.55 | 13.89 | 13.85 |  | 13.7 | 13.73 | 13.53 | 13.77 |  | 13.57 | 13.52 | 13.6 | 13.48 |  | 13.61 | 13.48 | 13.35 |  | 13.82 | 13.92 |  | 13.86 | 13.73 | 13.65 |  |  | 13.16 | 13.07 | 13.33 | 13.36 |  | 13.47 | 13.32 |  |  | 13.86 | 12.99 | 13.29 |  | 13.63 | 13.33 |  | 13.59 | 13.81 | 13.65 |  | 13.85 | 13.9 | 13.97 |  | 14 | 13.93 | 13.79 |  |  |  | 13.57 | 13.6 | 13.72 |  |  |  | 13.87 | 13.22 | 13.13 |  | 13.46 | 13.29 | 13.06 | 13.18 | 13.17
| а/б проезд | 0.9 | 13.464 | 12.564 | 13.5899 | -1.0259 | 551.05 | -565.2974 |  | 14.35 | 14.43 | 13.97 | 14.26 | 14.14 |  | 14.04 | 13.93 | 13.93 | 13.88 | 13.7 | 13.84 | 13.79 | 13.77 | 13.38 | 13.74 | 13.75 | 13.77 | 13.8 | 13.75 | 13.7 |  | 13.77 | 13.79 | 13.83 | 13.86 | 13.92 | 13.95 |  |  | 13.88 | 13.97 | 14.06 | 14.1 | 14.13 | 14.05 | 14.11 | 14.17 | 14.2 |  | 13.87 | 13.88 | 13.84 | 13.78 | 13.54 |  | 13.88 | 13.75 | 13.99 | 13.87 | 13.88 | 13.91 | 13.72 | 13.69 | 13.4 | 13.67 | 13.75 | 13.79 |  | 13.7 | 13.5 | 13.6 | 13.7 |  | 13.68 | 13.7 | 13.69 |  | 13.85 | 13.48 | 14.03 | 13.72 |  |  | 13.98 | 14.33 |  |  | 13.35 |  | 13.59 | 13.48 | 13.07 |  | 13.67 | 13.38 | 13.4 | 13.16 |  | 13.45 | 13.8 | 13.35 |  | 13.39 | 13.5 | 13.4 | 13.67 | 13.79 |  | 13.54 | 13.48 | 13.35 |  | 13.13 | 13.18 | 13.55 | 13.39 | 13.43 |  | 13.75 | 13.62 |  | 13.26 | [6 empty] | 14 |  | 13.96 |  | 13.69 |  | 13.81 |  |  | 13.61 | 13.56 |  | 13.7 | 13.71 | 13.48 | 13.55 | 13.69 | [8 empty] | 13.99 | 13.83 | 13.87 |  | 13.45 |  | 13.74 | 13.68 |  | 13.65 |  |  | 13.85 | 13.91 | 14.13 |  | 14.33 | 14.4 | 14.05 |  | 14.21 | 14.33 |  | 13.78 | 13.74 | 13.62 | 13.88 | 13.71 |  | 13.8 | 13.74 | 13.64 | 13.79 |  | 13.58 | 13.29 | 13.49 | 13.48 |  | 13.64 | 13.42 | 13.6 |  | 13.85 | 13.91 |  | 13.82 | 13.75 | 13.68 |  |  | 13.15 | 13.13 | 13.38 | 13.41 |  | 13.46 | 13.41 |  |  | 13.77 | 13.66 | 13.29 |  | 13.61 | 13.35 |  | 13.59 | 13.8 | 13.64 |  | 13.86 | 13.9 | 13.44 |  | 13.99 | 13.94 | 13.88 |  |  |  | 13.59 | 13.63 | 13.72 |  |  |  | 13.94 | 13.31 | 13.32 |  | 13.44 | 13.29 | 13.21 | 13.15 | 13.34
| а/б проезд | 0.9 | 13.5079 | 12.6079 | 13.7057 | -1.0978 | 420.21 | -461.3188 |  | 14.38 | 14.42 | 14.37 | 14.33 | 14.12 |  | 14.07 | 14 | 13.75 | 13.66 | 13.83 | 13.83 | 13.82 | 13.78 | 13.4 | 13.75 | 13.75 | 13.45 | 13.34 | 13.75 | 13.69 |  | 13.74 | 13.75 | 13.65 | 13.87 | 13.94 | 13.92 |  |  | 13.79 | 13.96 | 13.94 | 14.01 | 14.01 | 14.07 | 14.1 | 14.2 | 14.21 |  | 13.87 | 13.6 | 13.97 | 13.91 | 13.89 |  | 13.88 | 13.94 | 13.97 | 13.72 | 13.87 | 13.91 | 13.78 | 13.69 | 13.63 | 13.67 | 13.76 | 13.8 |  | 13.72 | 13.65 | 13.26 | 13.73 |  | 13.7 | 13.71 | 13.71 |  | 13.85 | 14.08 | 14.26 | 13.92 |  |  | 14.21 | 14.33 |  |  | 13.33 |  | 13.61 | 13.54 | 13.57 |  | 13.35 | 13.42 | 13.27 | 13.16 |  | 13.51 | 13.78 | 13.43 |  | 13.37 | 13.44 | 13.37 | 13.71 | 13.74 |  | 13.54 | 13.66 | 13.27 |  | 13.28 | 13.07 | 13.45 | 13.29 | 13.77 |  | 13.94 | 13.69 |  | 13.27 | [6 empty] | 13.99 |  | 13.97 |  | 13.67 |  | 13.84 |  |  | 13.59 | 13.63 |  | 13.58 | 13.52 | 13.49 | 13.61 | 13.54 | [8 empty] | 13.99 | 13.89 | 13.88 |  | 13.45 |  | 13.73 | 13.65 |  | 13.64 |  |  | 13.56 | 14 | 14.14 |  | 14.36 | 14.37 | 14.02 |  | 14.56 | 14.21 |  | 13.65 | 13.83 | 13.86 | 13.91 | 13.79 |  | 13.71 | 13.71 | 13.73 | 13.78 |  | 13.6 | 13.5 | 13.61 | 13.46 |  | 13.58 | 13.49 | 13.55 |  | 13.83 | 13.91 |  | 13.78 | 13.71 | 13.71 |  |  | 13.16 | 13.14 | 13.38 | 13.38 |  | 13.51 | 13.3 |  |  | 13.65 | 13.3 | 13.31 |  | 13.61 | 13.34 |  | 13.68 | 13.82 | 13.63 |  | 13.85 | 13.9 | 13.96 |  | 13.99 | 13.95 | 13.74 |  |  |  | 13.56 | 13.63 | 13.73 |  |  |  | 14.15 | 13.37 | 13.44 |  | 13.41 | 13.35 | 13.19 | 13.17 | 13.38
[8 empty] | 0 |  | 14.36 | 14.42 | 14.34 | 14.26 | 14.08 |  | 14.04 | 13.98 | 13.87 | 13.3 | 13.38 | 13.65 | 13.67 | 13.79 | 13.52 | 13.74 | 13.75 | 13.25 | 13.56 | 13.77 | 13.72 |  | 13.66 | 13.7 | 13.49 | 13.62 | 13.73 | 13.94 |  |  | 13.76 | 13.91 | 14 | 14.08 | 14.03 | 14.12 | 14.03 | 14.13 | 14.17 |  | 13.85 | 13.73 | 13.97 | 13.92 | 13.89 |  | 13.87 | 13.96 | 13.42 | 13.77 | 13.55 | 13.65 | 13.8 | 13.69 | 13.63 | 13.37 | 13.76 | 13.81 |  | 13.65 | 13.35 | 13.71 | 13.76 |  | 13.72 | 13.74 | 13.65 |  | 13.84 | 13.55 | 13.99 | 13.75 |  |  | 14.37 | 13.92 |  |  | 13.79 |  | 13.6 | 13.4 | 13.2 |  | 13.62 | 13.33 | 13.29 | 13.18 |  | 13.53 | 13.37 | 13.34 |  | 13.39 | 13.51 | 13.46 | 13.66 | 13.74 |  | 13.69 | 13.5 | 13.48 |  | 13.15 | 13.47 | 13.48 | 13.38 | 13.5 |  | 13.99 | 13.69 |  | 13.28 | [6 empty] | 14.02 |  | 13.96 |  | 13.67 |  | 13.81 |  |  | 13.56 | 13.58 |  | 13.71 | 13.7 | 13.62 | 13.72 | 13.73 | [8 empty] | 13.99 | 13.91 | 13.87 |  | 13.45 |  | 13.72 | 13.57 |  | 13.64 |  |  | 13.38 | 13.98 | 14.13 |  | 14.36 | 14.36 | 14.03 |  | 14.37 | 14.33 |  | 13.76 | 13.84 | 13.86 | 13.92 | 13.91 |  | 13.82 | 13.74 | 13.49 | 13.78 |  | 13.49 | 13.32 | 13.3 | 13.53 |  | 13.55 | 13.3 | 13.42 |  | 13.86 | 13.88 |  | 13.74 | 13.7 | 13.74 |  |  | 13.17 | 13.2 | 13.35 | 13.37 |  | 13.44 | 13.37 |  |  | 13.48 | 13.17 | 13.34 |  | 13.58 | 13.35 |  | 13.69 | 13.81 | 13.63 |  | 13.86 | 13.89 | 13.4 |  | 13.99 | 13.97 | 13.79 |  |  |  | 13.56 | 13.63 | 13.73 |  |  |  | 14.2 | 13.3 | 13.49 |  | 13.38 | 13.44 | 13.17 | 13.19 | 13.34
тип 2 | а/б тротуары | 0.4 | 13.8108 | 13.4108 | 13.9012 | -0.49042 | 689.88 | -338.3318 |  | 14.38 | 14.41 | 14.09 | 14.23 | 14.12 |  | 14.02 | 13.97 | 13.89 | 13.84 | 13.51 | 13.45 | 13.57 | 13.84 | 13.67 | 13.64 | 13.73 | 13.26 | 13.76 | 13.77 | 13.69 |  | 13.77 | 13.73 | 13.86 | 13.86 | 13.92 | 13.96 |  |  | 13.86 | 14.24 | 14.08 | 14.11 | 14.2 | 14.19 | 13.88 | 13.93 | 13.97 |  | 13.59 | 13.87 | 13.55 | 13.43 |  |  | 13.86 | 13.43 | 14.02 | 13.82 | 13.85 | 13.9 | 13.22 | 13.67 | 13.36 | 13.83 | 13.68 | 13.82 |  | 13.54 | 13.51 | 13.3 | 13.75 |  | 13.74 | 13.76 | 13.66 |  | 13.88 | 14.08 | 14.27 | 13.93 |  |  | 14.56 | 13.98 |  |  | 13.78 |  | 13.59 | 13.53 | 13.57 |  | 13.38 | 13.42 | 13.41 | 13.15 |  | 13.56 | 13.35 | 13.4 |  | 13.4 | 13.46 | 13.38 | 13.57 | 13.75 |  | 13.59 | 13.68 | 13.33 |  | 13.18 | 13.14 | 13.41 | 13.29 |  |  | 13.96 | 13.64 |  | 13.68 | [6 empty] | 14.01 |  | 13.95 |  | 13.69 |  | 13.84 |  |  | 13.63 | 13.56 |  | 13.6 | 13.5 | 13.6 | 13.51 | 13.57 | [8 empty] | 13.99 | 13.9 | 13.78 |  | 14.01 |  | 13.72 | 13.57 |  | 13.35 |  |  | 13.42 | 13.84 | 14.18 |  | 14.4 | 14.34 | 14.01 |  | 14.21 | 14.23 |  | 13.78 | 13.62 | 13.84 | 13.93 | 13.96 |  | 13.73 | 13.75 | 13.64 | 13.79 |  | 13.62 | 13.57 | 13.48 | 13.53 |  | 13.55 | 13.49 | 13.61 |  | 13.85 | 13.87 |  | 13.77 | 13.7 | 13.64 |  |  | 13.16 | 13.21 | 13.34 | 13.43 |  | 13.5 | 13.35 |  |  | 13.22 | 13.23 | 13.36 |  | 13.58 | 13.27 |  | 13.68 | 13.82 | 13.64 |  | 13.87 | 13.89 | 13.95 |  | 13.99 | 13.96 | 13.74 |  |  |  | 13.56 | 13.62 | 13.71 |  |  |  | 14.21 | 13.61 | 13.57 |  | 13.46 | 13.46 | 13.16 | 13.35 | 13.29
| а/б тротуары | 0.4 | 13.7605 | 13.3605 | 14.112 | -0.75152 | 292.81 | -220.0523 |  | 14.42 | 14.37 | 14.36 | 13.92 | 14.1 |  | 13.98 | 13.94 | 13.66 | 13.96 | 13.68 | 13.4 | 13.42 | 13.65 | 13.72 | 13.34 | 13.66 | 13.43 | 13.73 | 13.77 | 13.71 |  | 13.81 | 13.76 | 13.86 | 13.88 | 13.94 | 13.89 |  |  | 13.89 | 14.08 | 14.18 | 14.08 | 14.09 | 14.07 | 14.12 | 14.18 | 14.19 |  | 13.87 | 13.9 | 13.76 | 13.66 |  |  | 13.84 | 13.84 | 13.98 | 13.86 | 13.89 | 13.9 | 13.67 | 13.69 | 13.63 | 13.68 | 13.77 |  |  | 13.55 | 13.71 | 13.72 |  |  | 13.73 | 13.69 | 13.68 |  | 13.87 | 13.62 | 13.94 | 13.76 |  |  | 14.21 | 14.1 |  |  | 13.79 |  | 13.61 | 13.48 | 13.35 |  | 13.44 | 13.34 | 13.21 | 13.28 |  | 13.36 | 13.8 | 13.37 |  | 13.38 | 13.52 | 13.33 | 13.64 | 13.83 |  | 13.7 | 13.51 | 13.57 |  | 13.27 | 13.45 | 13.35 | 13.38 |  |  | 13.99 | 13.27 |  | 13.66 | [6 empty] | 14 |  | 13.94 |  | 13.67 |  | 13.88 |  |  | 13.6 | 13.6 |  | 13.73 | 13.68 | 13.74 | 13.65 | 13.86 | [8 empty] | 13.99 | 13.89 |  |  |  |  | 13.7 | 13.56 |  | 13.35 |  |  | 13.45 | 13.77 | 14.07 |  | 14.42 | 14.33 | 14.01 |  | 14.25 | 14.33 |  | 13.46 | 13.72 | 13.71 | 13.93 | 13.93 |  | 13.82 | 13.7 | 13.73 | 13.79 |  | 13.44 | 13.33 | 13.22 | 13.59 |  | 13.69 | 13.24 | 13.34 |  | 13.89 | 13.86 |  | 13.71 | 13.72 | 13.67 |  |  | 13.19 | 13.27 | 13.3 | 13.5 |  | 13.41 | 13.34 |  |  | 13.22 | 13.31 |  |  | 13.54 | 13.48 |  | 13.68 | 13.8 | 13.64 |  | 13.88 | 13.88 | 13.94 |  | 14 | 13.91 | 13.79 |  |  |  | 13.56 | 13.63 | 13.69 |  |  |  | 14.21 | 13.49 | 13.59 |  | 13.37 | 13.46 | 13.15 | 13.38 | 13.25
| а/б тротуары | 0.4 | 13.65 | 13.25 | 14.0275 | -0.7775 | 17.19 | -13.3652 |  | 14.4 | 14.25 | 14.33 | 14.24 | 14.11 |  | 14.02 | 13.92 | 13.76 | 13.66 | 13.83 | 13.42 | 13.53 | 13.55 | 13.73 | 13.18 | 13.67 | 13.77 | 13.77 | 13.76 |  |  | 13.75 | 13.73 | 13.66 | 13.6 | 13.84 | 13.92 |  |  | 13.82 | 13.8 | 14.01 | 14.01 | 14.03 | 14.08 | 14.11 | 14.21 | 14.18 |  | 13.87 | 13.49 | 13.96 | 13.9 |  |  | 13.82 | 13.96 | 13.87 | 13.72 | 13.88 | 13.66 | 13.74 | 13.69 | 13.63 | 13.68 | 13.77 |  |  | 13.59 | 13.33 | 13.76 |  |  | 13.68 | 13.71 | 13.69 |  | 13.9 | 14.09 | 14.26 | 13.93 |  |  | 14.25 | 14.16 |  |  | 13.8 |  | 13.64 | 13.42 | 13.6 |  | 13.41 | 13.41 | 13.45 | 13.13 |  | 13.59 | 13.87 | 13.4 |  | 13.43 | 13.46 | 13.3 | 13.4 | 13.87 |  | 13.64 | 13.51 | 13.48 |  | 13.16 | 13.21 | 13.38 | 13.28 |  |  | 14.05 | 13.33 |  | 13.49 | [6 empty] | 13.99 |  | 13.94 |  | 13.67 |  | 13.85 |  |  | 13.58 | 13.58 |  | 13.62 | 13.57 | 13.71 | 13.49 | 13.6 | [8 empty] | 13.99 | 13.88 |  |  |  |  | 13.66 | 13.56 |  | 13.35 |  |  | 13.46 | 13.78 | 14.05 |  | 14.45 | 14.32 | 13.98 |  | 14.06 | 13.92 |  | 13.64 | 13.82 | 13.63 | 13.95 | 13.91 |  | 13.73 | 13.74 | 13.47 | 13.78 |  | 13.57 | 13.67 | 13.37 | 13.48 |  | 13.63 | 13.42 |  |  | 13.88 |  |  | 13.74 | 13.7 | 13.62 |  |  | 13.23 | 13.27 | 13.29 | 13.5 |  | 13.46 | 13.35 |  |  | 13.2 | 13.46 |  |  | 13.55 | 13.33 |  | 13.69 | 13.79 | 13.67 |  | 13.9 | 13.88 | 13.92 |  | 14 | 13.93 | 13.74 |  |  |  | 13.56 | 13.63 | 13.72 |  |  |  | 14.23 | 13.43 | 13.52 |  | 13.31 | 13.32 | 13.18 | 13.4 | 13.28
| а/б тротуары | 0.4 | 13.825 | 13.425 | 13.501 | -0.076 | 108.47 | -8.2437 |  | 14.44 | 14.42 | 14.32 | 14.21 | 14.1 |  | 14.04 | 13.85 | 13.78 | 13.3 | 13.39 | 13.48 | 13.78 | 13.76 | 13.73 | 13.29 | 13.76 | 13.77 | 13.66 | 13.77 |  |  | 13.65 | 13.59 | 13.45 | 13.88 | 13.93 | 13.96 |  |  | 13.85 | 13.9 | 14.01 | 14.06 | 14.27 | 14.12 | 14.06 | 14.15 | 14.16 |  | 13.62 | 13.62 | 13.96 | 13.91 |  |  | 13.9 | 13.97 | 13.45 | 13.5 | 13.58 | 13.89 | 13.77 | 13.68 | 13.33 | 13.55 | 13.68 |  |  | 13.54 | 13.4 | 13.79 |  |  | 13.7 | 13.73 |  |  | 13.91 | 13.82 | 13.91 | 13.82 |  |  | 14.28 | 13.98 |  |  | 13.22 |  | 13.58 | 13.49 | 13.55 |  | 13.33 | 13.36 | 13.14 | 13.29 |  | 13.02 | 13.31 | 13.39 |  | 13.41 | 13.53 | 13.26 | 13.24 | 13.88 |  | 13.65 | 13.4 | 13.65 |  | 13.26 | 13.41 | 13.42 | 13.39 |  |  | 13.46 | 13.22 |  | 13.48 | [6 empty] | 13.98 |  | 13.93 |  | 13.68 |  | 13.87 |  |  | 13.65 | 13.62 |  | 13.73 | 13.66 | 13.79 | 13.64 | 13.91 | [8 empty] | 13.99 | 13.88 |  |  |  |  | 13.65 | 13.56 |  | 13.63 |  |  | 13.48 | 13.75 | 14.04 |  | 14.44 | 14.31 | 14 |  | 14.19 | 13.98 |  | 13.77 | 13.85 | 13.76 | 13.94 | 14.1 |  | 13.81 | 13.75 | 13.63 |  |  | 13.32 | 13.21 | 13.61 | 13.54 |  | 13.68 | 13.22 |  |  | 13.92 |  |  | 13.73 | 13.67 | 13.65 |  |  | 13.35 | 13.5 | 13.29 | 13.5 |  | 13.38 | 13.37 |  |  | 13.18 | 13.42 |  |  | 13.49 | 13.48 |  | 13.69 | 13.77 | 13.66 |  | 13.92 | 13.86 | 13.97 |  | 13.99 | 13.9 | 13.8 |  |  |  | 13.56 | 13.62 | 13.72 |  |  |  | 13.59 | 13.32 | 13.73 |  | 13.44 | 13.32 | 13.2 | 13.39 | 13.32
| а/б тротуары | 0.4 | 13.779 | 13.379 | 13.5067 | -0.12767 | 405.17 | -51.7267 |  | 14.29 | 14.41 | 14.35 | 13.98 | 14.11 |  | 14.03 | 13.84 | 13.75 | 13.84 | 13.49 | 13.58 | 13.81 | 13.8 | 13.73 | 13.44 | 13.72 | 13.27 | 13.71 | 13.78 |  |  | 13.79 | 13.71 | 13.86 | 13.6 | 13.93 | 13.86 |  |  | 13.87 | 14.22 | 14.02 | 14.12 | 14.18 | 14.08 | 13.9 | 13.94 | 13.94 |  | 13.87 | 13.9 | 13.55 | 13.41 |  |  | 13.89 | 13.39 | 14.02 | 13.79 | 13.87 | 13.89 | 13.31 | 13.67 | 13.64 | 13.77 | 13.77 |  |  | 13.57 | 13.7 | 13.36 |  |  | 13.73 | 13.75 |  |  | 13.85 | 14.1 | 14.19 | 13.93 |  |  | 14.25 | 14 |  |  | 13.31 |  | 13.55 | 13.3 | 13.42 |  | 13.31 | 13.42 | 13.47 | 13.16 |  | 13.62 | 13.79 | 13.42 |  | 13.52 | 13.4 | 13.22 | 13.18 |  |  | 13.63 | 13.4 | 13.43 |  | 13.16 | 13.29 | 13.32 | 13.3 |  |  | 13.45 | 13.37 |  | 13.52 | [6 empty] | 13.98 |  |  |  | 13.69 |  | 13.86 |  |  | 13.62 | 13.6 |  | 13.57 | 13.67 | 13.56 | 13.48 | 13.64 | [8 empty] | 13.98 | 13.84 |  |  |  |  | 13.63 | 13.56 |  | 13.64 |  |  | 13.55 | 13.72 | 14.04 |  | 14.44 | 14.3 | 13.96 |  | 13.98 | 14.1 |  | 13.55 | 13.65 | 13.88 | 13.91 | 14.04 |  | 13.68 | 13.68 | 13.74 |  |  | 13.46 | 13.63 | 13.31 | 13.54 |  | 13.64 | 13.33 |  |  | 13.89 |  |  | 13.76 | 13.69 | 13.64 |  |  | 13.3 | 13.26 | 13.25 | 13.45 |  | 13.39 | 13.39 |  |  | 13.15 | 13.3 |  |  | 13.52 |  |  | 13.7 | 13.76 | 13.67 |  | 13.94 | 13.84 |  |  | 13.99 | 13.93 | 13.77 |  |  |  | 13.57 | 13.64 |  |  |  |  | 13.6 | 13.25 | 13.84 |  | 13.36 | 13.25 | 13.22 | 13.23 | 13.33
| а/б тротуары | 0.4 | 13.6981 | 13.2981 | 13.359 | -0.060826 | 408.29 | -24.8347 |  | 14.45 | 14.25 | 14.18 | 14.22 | 14.07 |  | 14.01 | 13.88 | 13.83 | 13.83 | 13.67 | 13.83 | 13.79 | 13.79 | 13.66 | 13.68 | 13.69 | 13.46 | 13.77 | 13.75 |  |  | 13.84 | 13.74 | 13.86 | 13.88 | 13.86 | 13.9 |  |  | 13.91 | 14.07 | 14.16 | 14.1 | 14.01 | 14.08 | 14.13 | 14.18 | 14.21 |  | 13.86 | 13.92 | 13.76 | 13.54 |  |  | 13.86 | 13.89 | 13.97 | 13.86 | 13.89 | 13.66 | 13.73 | 13.69 | 13.64 | 13.69 | 13.77 |  |  | 13.49 | 13.34 | 13.72 |  |  | 13.75 | 13.68 |  |  | 13.96 | 14.08 | 14 | 13.94 |  |  | 14.19 | 13.88 |  |  | 13.37 |  | 13.55 | 13.49 | 13.61 |  | 13.3 | 13.32 | 13.07 | 13.34 |  | 13.47 | 13.81 | 13.41 |  | 13.46 | 13.55 | 13.31 | 13.19 |  |  | 13.61 | 13.35 |  |  | 13.25 | 13.27 | 13.41 | 13.31 |  |  | 13.42 | 13.6 |  | 13.55 | [6 empty] | 13.97 |  |  |  | 13.7 |  | 13.89 |  |  | 13.6 |  |  | 13.68 | 13.65 | 13.79 | 13.62 | 13.95 | [8 empty] | 13.98 | 13.81 |  |  |  |  | 13.62 | 13.55 |  | 13.63 |  |  | 13.62 | 13.75 | 14.02 |  | 14.43 | 14.28 |  |  | 14.12 | 13.98 |  | 13.64 | 13.74 | 13.88 | 13.91 | 13.98 |  | 13.8 | 13.73 | 13.45 |  |  | 13.13 | 13.24 | 13.51 | 13.57 |  | 13.69 | 13.21 |  |  | 13.94 |  |  | 13.78 | 13.66 | 13.65 |  |  | 13.38 | 13.63 | 13.29 |  |  | 13.46 | 13.41 |  |  | 13.16 | 13.51 |  |  | 13.48 |  |  | 13.71 | 13.75 | 13.68 |  | 13.95 | 13.82 |  |  | 13.99 | 13.95 | 13.87 |  |  |  | 13.59 | 13.65 |  |  |  |  | 13.57 | 13.27 | 13.84 |  | 13.33 | 13.3 | 13.22 | 13.15 | 13.33
| а/б тротуары | 0.4 | 13.6965 | 13.2965 | 13.511 | -0.21456 | 205.8 | -44.1572 |  | 14.44 | 14.41 | 14.31 | 14.19 |  |  | 13.96 | 13.97 | 13.91 | 13.52 | 13.83 | 13.84 | 13.79 | 13.78 | 13.54 | 13.74 | 13.7 | 13.78 | 13.61 | 13.73 |  |  | 13.74 | 13.53 | 13.7 | 13.9 | 13.93 | 13.95 |  |  | 13.86 | 13.8 | 14.08 | 14.01 | 14.03 | 14.08 | 14.12 | 14.21 | 14.16 |  | 13.58 | 13.6 | 13.95 | 13.9 |  |  | 13.85 | 13.97 | 13.82 | 13.86 | 13.88 | 13.87 | 13.71 | 13.68 | 13.27 | 13.69 | 13.63 |  |  | 13.59 | 13.35 | 13.75 |  |  | 13.74 | 13.7 |  |  | 13.56 | 14.1 | 14.08 | 13.94 |  |  | 14.12 | 14.08 |  |  | 13.43 |  | 13.69 | 13.24 | 13.34 |  | 13.31 | 13.38 | 13.18 | 13.23 |  | 13.58 | 13.44 | 13.42 |  | 13.36 | 13.51 | 13.67 | 13.22 |  |  | 13.61 | 13.33 |  |  | 13.16 | 13.4 | 13.36 | 13.3 |  |  | 13.38 | 13.6 |  | 13.64 | [6 empty] | 13.98 |  |  |  | 13.67 |  | 13.87 |  |  | 13.57 |  |  | 13.46 | 13.63 | 13.79 | 13.47 | 13.62 | [8 empty] | 13.96 | 13.76 |  |  |  |  | 13.6 | 13.35 |  | 13.62 |  |  | 13.82 | 13.76 | 14 |  | 14.42 | 14.26 |  |  | 13.89 | 13.62 |  | 13.81 | 13.84 | 13.69 | 13.94 | 13.94 |  | 13.58 | 13.75 | 13.61 |  |  | 13.28 | 13.35 | 13.29 | 13.57 |  | 13.58 | 13.24 |  |  | 13.84 |  |  | 13.76 | 13.69 | 13.65 |  |  | 13.4 | 13.26 | 13.28 |  |  | 13.55 | 13.47 |  |  | 13.17 | 13.25 |  |  | 13.49 |  |  | 13.74 | 13.73 | 13.69 |  | 13.96 | 13.84 |  |  | 13.98 | 13.95 | 13.87 |  |  |  | 13.56 | 13.67 |  |  |  |  | 13.54 | 13.24 | 13.85 |  | 13.32 | 13.3 | 13.48 | 13.12 | 13.32
| а/б тротуары | 0.4 | 13.7 | 13.3 | 13.4996 | -0.19957 | 443.92 | -88.591 |  | 14 | 14.4 | 14.34 | 14.1 |  |  | 14 | 13.99 | 13.91 | 13.33 | 13.39 | 13.83 | 13.8 | 13.77 | 13.41 | 13.75 | 13.73 | 13.78 | 13.43 | 13.74 |  |  | 13.62 | 13.54 | 13.53 | 13.51 | 13.93 | 13.85 |  |  | 13.84 | 13.93 | 14 | 14.05 | 14.33 | 14.12 | 14.09 | 14.16 | 14.14 |  | 13.85 | 13.64 | 13.95 | 13.9 |  |  | 13.42 | 13.96 | 13.52 | 13.51 | 13.6 | 13.88 | 13.74 | 13.67 | 13.65 | 13.72 | 13.77 |  |  | 13.45 | 13.67 | 13.79 |  |  | 13.69 | 13.72 |  |  | 13.8 | 14.05 | 13.98 | 13.99 |  |  | 14.06 | 14.11 |  |  | 13.37 |  | 13.63 | 13.42 | 13.69 |  | 13.3 | 13.35 | 13.1 | 13.34 |  | 13.51 | 13.43 | 13.66 |  | 13.57 | 13.58 | 13.46 | 13.21 |  |  | 13.58 | 13.32 |  |  | 13.25 | 13.37 | 13.42 | 13.31 |  |  | 13.85 | 13.94 |  | 13.65 | [6 empty] | 13.95 |  |  |  | 13.68 |  | 13.88 |  |  | 13.64 |  |  | 13.58 | 13.64 | 13.53 | 13.65 | 13.94 | [8 empty] | 13.93 | 13.73 |  |  |  |  | 13.61 | 13.35 |  | 13.35 |  |  | 14.1 | 13.82 | 13.85 |  | 14.44 | 14.23 |  |  | 14.06 | 13.88 |  | 13.72 | 13.84 | 13.82 | 13.9 | 13.92 |  | 13.74 | 13.66 | 13.76 |  |  | 12.96 | 13.27 | 13.49 | 13.6 |  | 13.62 | 13.21 |  |  | 13.89 |  |  | 13.81 | 13.66 | 13.66 |  |  | 13.39 | 13.44 | 13.28 |  |  | 13.37 | 13.48 |  |  | 13.19 | 13.57 |  |  | 13.66 |  |  | 13.76 | 13.72 | 13.7 |  | 13.97 | 13.82 |  |  | 13.98 | 13.91 | 13.86 |  |  |  | 13.57 | 13.68 |  |  |  |  | 13.48 | 13.21 |  |  | 13.3 | 13.42 | 13.65 | 13.13 | 13.33
| а/б тротуары | 0.4 | 13.7039 | 13.3039 | 13.4891 | -0.18517 | 353.1 | -65.3827 |  | 14.44 | 14.19 | 14.34 | 14.2 |  |  | 14.03 | 13.65 | 13.95 | 13.84 | 13.48 | 13.83 | 13.88 | 13.66 | 13.74 | 13.75 | 13.77 | 13.82 | 13.65 | 13.75 |  |  | 13.81 | 13.74 | 13.85 | 13.91 | 13.94 | 13.88 |  |  | 13.87 | 14.2 | 14.11 | 14.11 | 14.26 | 13.97 | 13.92 | 13.94 | 14.23 |  | 13.86 | 13.92 | 13.59 | 13.4 |  |  | 13.75 | 13.39 | 13.92 | 13.81 | 13.88 | 13.67 | 13.67 | 13.66 | 13.65 | 13.71 | 13.78 |  |  | 13.59 | 13.68 | 13.47 |  |  | 13.71 | 13.74 |  |  | 13.8 | 14.12 | 13.97 | 13.94 |  |  | 13.97 | 14.11 |  |  | 13.6 |  | 13.68 | 13.22 | 13.75 |  | 13.28 | 13.41 | 13.29 | 13.43 |  | 13.57 | 13.55 | 13.48 |  | 13.34 | 13.57 | 13.65 | 13.19 |  |  | 13.58 | 13.28 |  |  | 13.23 | 13.27 | 13.34 | 13.33 |  |  | 13.9 | 14.15 |  | 13.46 | [6 empty] | 13.95 |  |  |  | 13.7 |  | 13.9 |  |  | 13.62 |  |  | 13.28 | 13.35 | 13.75 | 13.46 | 13.61 | [8 empty] | 13.91 | 13.78 |  |  |  |  | 13.62 |  |  | 13.35 |  |  | 14.08 | 13.94 | 13.87 |  | 14.42 | 14.21 |  |  | 13.87 | 13.59 |  | 13.71 | 13.81 | 13.86 | 13.86 | 13.91 |  | 13.65 | 13.7 | 13.48 |  |  | 13.47 | 13.37 | 13.32 | 13.6 |  | 13.53 | 13.12 |  |  | 13.79 |  |  | 13.75 | 13.7 | 13.68 |  |  | 13.35 | 13.32 | 13.32 |  |  | 13.8 | 13.33 |  |  | 13.24 | 13.32 |  |  | 13.68 |  |  | 13.73 | 13.71 | 13.71 |  | 13.97 | 13.85 |  |  | 13.96 | 13.94 | 13.87 |  |  |  | 13.59 | 13.7 |  |  |  |  | 13.53 | 13.33 |  |  | 13.34 | 13.46 | 13.77 | 13.2 | 13.36
[8 empty] | 0 |  | 14.44 | 14.4 | 14.32 | 14.17 |  |  | 14.02 | 13.78 | 13.9 | 13.73 | 13.66 | 13.57 | 13.62 | 13.44 | 13.73 | 13.74 | 13.4 | 13.79 | 13.72 | 13.75 |  |  | 13.84 | 13.77 | 13.87 | 13.91 | 13.79 | 13.9 |  |  | 13.92 | 14.07 | 14.08 | 14.12 | 14.02 | 14.1 | 14.13 | 14.19 | 14.18 |  | 13.86 | 13.94 | 13.79 | 13.52 |  |  | 13.89 | 13.95 | 13.91 | 13.87 | 13.9 | 13.85 | 13.64 | 13.67 | 13.31 | 13.71 | 13.79 |  |  | 13.43 | 13.37 | 13.71 |  |  | 13.73 | 13.6 |  |  | 13.38 | 14.02 | 13.84 | 14 |  |  | 14.09 | 14.07 |  |  | 13.6 |  | 13.64 | 13.33 | 13.88 |  | 13.29 | 13.48 | 13.39 | 13.23 |  | 13.5 | 13.42 | 13.48 |  | 13.55 | 13.6 | 13.67 | 13.22 |  |  | 13.54 | 13.29 |  |  | 13.27 | 13.26 | 13.42 | 13.44 |  |  | 13.85 | 14.56 |  | 13.3 | [6 empty] | 13.45 |  |  |  | 13.72 |  | 13.8 |  |  | 13.59 |  |  | 13.65 | 13.53 | 13.7 | 13.81 | 13.67 | [8 empty] | 13.94 | 13.74 |  |  |  |  | 13.63 |  |  | 13.35 |  |  | 14.05 | 13.99 | 13.93 |  | 14.44 | 14.19 |  |  | 13.97 | 13.72 |  | 13.84 | 13.83 | 13.87 | 13.87 |  |  | 13.69 | 13.75 | 13.66 |  |  | 13.01 | 13.27 | 13.48 | 13.64 |  | 13.56 | 13.17 |  |  | 13.84 |  |  | 13.79 | 13.67 | 13.7 |  |  | 13.23 | 13.34 | 13.3 |  |  | 13.8 | 13.48 |  |  | 13.4 | 13.51 |  |  | 13.51 |  |  | 13.73 | 13.71 | 13.74 |  | 13.96 | 13.83 |  |  | 13.95 | 13.86 | 13.81 |  |  |  | 13.64 | 13.69 |  |  |  |  | 13.46 | 13.32 |  |  | 13.35 | 13.31 | 13.86 | 13.27 | 13.41
тип А | пандусы | 0.545 | 13.85 | 13.305 | 13.7151 | -0.41013 | 54.596 | -22.3914 |  | 14 | 14.39 | 14.32 | 14.16 |  |  | 13.99 | 13.96 | 13.81 | 13.56 | 13.84 | 13.5 | 13.64 | 13.37 | 13.64 | 13.71 | 13.27 | 13.78 | 13.77 | 13.75 |  |  | 13.72 | 13.56 | 13.76 | 13.54 | 13.89 | 13.84 |  |  | 13.9 | 13.85 | 14 | 14.01 | 14.05 | 14.09 | 14.15 | 14.21 | 14.13 |  | 13.57 | 13.78 | 13.94 | 13.89 |  |  | 13.88 | 13.97 | 13.78 | 13.87 | 13.88 | 13.87 | 13.69 | 13.64 | 13.66 | 13.71 | 13.79 |  |  | 13.6 | 13.32 | 13.75 |  |  | 13.75 | 13.67 |  |  | 13.85 | 14.14 | 13.86 | 14 |  |  | 13.85 | 14.01 |  |  | 13.62 |  | 13.69 | 13.21 | 13.76 |  | 13.29 | 13.45 | 13.48 |  |  | 13.56 | 13.55 |  |  | 13.31 | 13.3 | 13.65 | 13.37 |  |  | 13.55 | 13.28 |  |  | 13.3 | 13.5 | 13.33 | 13.41 |  |  | 13.6 | 14.21 |  | 13.46 | [12 empty] | 13.89 |  |  | 13.64 |  |  | 13.47 | 13.37 | 13.72 | 13.47 | 13.6 | [8 empty] | 13.93 | 13.74 |  |  |  |  | 13.63 |  |  | 13.35 |  |  | 14.02 | 13.94 |  |  | 14.41 | 14.17 |  |  | 14.09 | 13.65 |  | 13.84 | 13.84 | 13.73 | 13.91 |  |  | 13.72 | 13.65 | 13.78 |  |  | 13.68 | 13.33 | 13.33 | 13.6 |  | 13.48 | 13.06 |  |  | 13.89 |  |  | 13.74 | 13.7 | 13.71 |  |  | 13.27 | 13.38 | 13.33 |  |  | 13.79 | 13.29 |  |  | 13.21 | 13.32 |  |  | 13.4 |  |  | 13.78 | 13.69 | 13.77 |  | 13.95 | 13.88 |  |  | 13.94 | 13.76 | 14.02 |  |  |  | 13.61 | 13.68 |  |  |  |  | 13.39 | 13.29 |  |  | 13.33 | 13.23 | 13.74 | 13.27 | 13.37
| пандусы | 0.545 | 13.85 | 13.305 | 13.375 | -0.07 | 11.3985 | -0.7979 |  | 14.44 | 14.12 | 14.3 | 14.18 |  |  | 13.94 | 13.96 | 13.73 | 13.41 | 13.85 | 13.42 | 13.92 | 13.58 | 13.55 | 13.53 | 13.66 | 13.48 | 13.57 | 13.75 |  |  | 13.58 | 13.46 | 13.68 | 13.91 | 13.91 | 13.87 |  |  | 13.87 | 13.97 | 14.01 | 14.03 | 14.27 | 14.08 | 14.11 | 14.17 |  |  | 13.77 | 13.74 | 13.94 | 13.9 |  |  | 13.88 | 13.95 | 13.59 | 13.52 | 13.62 | 13.68 | 13.71 | 13.66 | 13.65 | 13.86 | 13.79 |  |  | 13.41 | 13.67 | 13.78 |  |  | 13.73 | 13.69 |  |  | 13.42 | 13.99 | 13.77 | 13.97 |  |  | 13.94 | 13.98 |  |  | 13.61 |  | 13.58 | 13.24 | 13.84 |  | 13.39 | 13.44 | 13.53 |  |  | 13.46 | 13.42 |  |  | 13.49 | 13.51 | 13.67 | 13.55 |  |  | 13.49 | 13.26 |  |  | 13.36 | 13.38 | 13.4 | 13.38 |  |  | 13.57 |  |  | 13.41 | [12 empty] | 13.84 |  |  | 13.61 |  |  | 13.65 | 13.49 | 13.82 | 13.41 | 13.71 | [8 empty] | 13.92 | 13.74 |  |  |  |  | 13.63 |  |  | 13.7 |  |  | 13.99 | 14 |  |  | 14.43 | 14.15 |  |  | 13.85 | 13.6 |  | 13.83 | 13.83 | 13.81 | 13.67 |  |  | 13.73 | 13.63 | 13.62 |  |  | 13.29 | 13.25 | 13.47 | 13.62 |  | 13.53 | 13.44 |  |  | 13.91 |  |  | 13.77 | 13.68 | 13.65 |  |  | 13.2 | 13.45 | 13.31 |  |  | 13.43 | 13.41 |  |  | 13.57 | 13.4 |  |  | 13.33 |  |  | 13.8 | 13.68 | 13.8 |  | 13.94 | 13.6 |  |  | 13.87 | 13.82 | 14.02 |  |  |  | 13.58 | 13.67 |  |  |  |  | 13.48 | 13.26 |  |  | 13.29 | 13.17 | 13.63 | 13.26 | 13.43
| пандусы | 0.545 | 13.75 | 13.205 | 13.4441 | -0.23909 | 33.209 | -7.94 | [5 empty] | 14.2601 | [15 empty] | 13.7128 | [7 empty] | 13.7856 | [9 empty] | 13.9942 | [5 empty] | 13.7733 | [12 empty] | 13.7001 |  |  |  |  | 13.5899 |  |  |  | 13.7057 | [5 empty] | 13.9012 |  |  |  | 14.112 |  | 13.501 |  |  |  | 13.5067 |  |  |  |  | 13.359 |  |  |  | 13.511 | [5 empty] | 13.4996 |  |  |  | 13.4891 | [5 empty] | 13.3607 |  |  | 13.7151 |  |  | 13.4441 | [5 empty] | 13.9656 |  | 13.9483 |  | 13.6872 |  |  | 13.8356 |  |  | 13.5994 | [6 empty] | 13.6185 | [9 empty] | 13.8904 |  | 13.5656 |  |  | 13.6056 |  |  | 13.5408 |  |  |  | 13.8779 |  |  |  | 14.2674 |  |  | 14.0565 | [5 empty] | 13.8075 |  |  |  |  | 13.703 |  |  |  |  | 13.4458 |  |  |  | 13.4626 |  |  | 13.877 |  |  |  |  | 13.7184 |  |  |  |  | 13.2921 |  |  |  | 13.4262 |  |  |  | 13.3794 |  |  | 13.4719 |  |  |  | 13.7173 |  |  |  | 13.86 |  |  |  | 13.9102 | [5 empty] | 13.6388 | [5 empty] | 13.5467 | [6 empty] | 13.3217
| пандусы | 0.545 | 13.75 | 13.205 | 13.35 | -0.145 | 8.82 | -1.2789
[8 empty] | 0 | средняя планировочная
тип 3 | газон - пож. Проезд | 0.7 | 13.7654 | 13.0654 | 13.375 | -0.30962 | 336.6 | -104.2165 | тип 1 | [5 empty] | тип 1 | [15 empty] | тип 1 | [7 empty] | тип 1 | [9 empty] | тип 1 | [5 empty] | тип 1 | [12 empty] | тип 1 |  |  |  |  | тип 1 |  |  |  | тип 2 | [5 empty] | тип 2 |  |  |  | тип 2 |  | тип 2 |  |  |  | тип 2 |  |  |  |  | тип 2 |  |  |  | тип 2 | [5 empty] | тип 2 |  |  |  | тип 2 | [11 empty] | тип 3 |  | тип 3 | [13 empty] | тип 6 | [6 empty] | тип 7 |  |  | тип 7 |  |  | тип 8 |  |  |  | тип 8 |  | тип 8 |  |  | тип 8 |  |  | газон |  |  |  | газон |  |  |  | газон |  |  | газон | [5 empty] | газон |  |  |  |  | газон |  |  |  |  | газон |  |  |  | газон |  |  | газон |  |  |  |  | газон |  |  |  |  | газон | [10 empty] | газон |  |  |  | газон |  |  |  | газон (двор) |  |  |  | газон (двор) |  | газон (двор) |  |  |  | газон (двор)
| газон - пож. Проезд | 0.7 | 13.6625 | 12.9625 | 13.35 | -0.3875 | 339.64 | -131.6105 |  | 13.6 | [5 empty] | 13.46 | 13.37 | 13.47 | [13 empty] | 13.63 | 13.6 | [6 empty] | 13.65 | 13.65 | [8 empty] | 13.52 | [5 empty] | 13.57 | 13.52 | [11 empty] | 13.47 |  |  |  |  | 13.43 |  |  |  | 13.85 | 13.85 |  |  |  |  | 13.85 |  |  |  | 13.85 |  | 13.65 |  |  |  | 13.7 | 13.67 |  |  |  | 13.7 |  |  |  | 13.67 | 13.7 |  |  |  |  | 13.7 |  |  |  | 13.7 | 13.67 | [10 empty] | 13.72 |  | 13.62 | [13 empty] | 13.76 | [6 empty] | 13.85 | 13.72 |  | 13.75 | 13.75 |  | 13.75 |  |  |  | 13.75 |  | 13.66 |  |  | 13.65 |  |  | 13.78 |  |  |  | 13.77 |  |  |  | 13.78 |  |  | 13.73 | [5 empty] | 13.62 |  |  |  |  | 13.78 |  |  |  |  | 13.78 |  |  |  | 13.85 |  |  | 13.6 |  |  |  |  | 13.7 |  |  |  |  | 13.7 | [10 empty] | 13.63 |  |  |  | 13.57 |  |  |  | 13.8 |  |  |  | 13.8 |  | 13.59 |  |  |  | 13.7
[8 empty] | 0 |  | 13.65 | [5 empty] | 13.56 | 13.52 | 13.46 | [13 empty] | 13.55 | 13.6 | [6 empty] | 13.6 | 13.62 | [8 empty] | 13.65 | [5 empty] | 13.52 | 13.47 | [11 empty] | 13.52 |  |  |  |  | 13.48 |  |  |  | 13.75 | 13.78 |  |  |  |  | 13.75 |  |  |  | 13.8 |  | 13.65 |  |  |  | 13.67 | 13.75 |  |  |  | 13.67 |  |  |  | 13.7 | 13.67 |  |  |  |  | 13.67 |  |  |  | 13.67 | 13.75 | [10 empty] | 13.76 |  | 13.67 | [13 empty] | 13.71 | [6 empty] | 13.75 | 13.85 |  | 13.66 | 13.61 |  | 13.65 |  |  |  | 13.65 |  | 13.54 |  |  | 13.54 |  |  | 13.78 |  |  |  | 13.78 |  |  |  | 13.78 |  |  | 13.61 | [5 empty] | 13.67 |  |  |  |  | 13.8 |  |  |  |  | 13.78 |  |  |  | 13.7 |  |  | 13.75 |  |  |  |  | 13.7 |  |  |  |  | 13.7 | [10 empty] | 13.66 |  |  |  | 13.62 |  |  |  | 13.85 |  |  |  | 13.8 |  | 13.6 |  |  |  | 13.7
тип 4 | дорожки с набивным покрытием | 0.4 | 13.81 | 13.41 | 13.9656 | -0.55556 | 250.02 | -138.9 |  | 13.6 | [5 empty] | 13.58 | 13.42 | 13.42 | [13 empty] | 13.6 | 13.65 | [6 empty] | 13.65 | 13.5 | [8 empty] | 13.42 | [5 empty] | 13.63 | 13.52 | [11 empty] | 13.43 |  |  |  |  | 13.6 |  |  |  | 13.78 | 13.75 |  |  |  |  | 13.78 |  |  |  | 13.85 |  | 13.75 |  |  |  | 13.75 | 13.7 |  |  |  | 13.75 |  |  |  | 13.75 | 13.75 |  |  |  |  | 13.7 |  |  |  | 13.75 | 13.7 | [10 empty] | 13.85 |  | 13.75 | [13 empty] | 13.78 | [6 empty] | 13.85 | 13.75 |  | 13.75 | 13.75 |  | 13.87 |  |  |  | 13.75 |  | 13.77 |  |  | 13.64 |  |  | 13.78 |  |  |  | 13.7 |  |  |  | 13.78 |  |  | 13.75 | [5 empty] | 13.75 |  |  |  |  | 13.8 |  |  |  |  | 13.78 |  |  |  | 13.62 |  |  | 13.65 |  |  |  |  | 13.7 |  |  |  |  | 13.7 | [10 empty] | 13.66 |  |  |  | 13.67 |  |  |  | 13.7 |  |  |  | 13.7 |  | 13.76 |  |  |  | 13.67
| дорожки с набивным покрытием | 0.4 | 13.78 | 13.38 | 13.88 | -0.5 | 34.3 | -17.15 |  | 13.5 | [5 empty] | 13.5 | 13.52 | 13.37 | [13 empty] | 13.6 | 13.65 | [6 empty] | 13.62 | 13.6 | [8 empty] | 13.52 | [5 empty] | 13.57 | 13.5 | [11 empty] | 13.39 |  |  |  |  | 13.55 |  |  |  | 13.85 | 13.85 |  |  |  |  | 13.75 |  |  |  | 13.8 |  | 13.78 |  |  |  | 13.7 | 13.67 |  |  |  | 13.67 |  |  |  | 13.67 | 13.7 |  |  |  |  | 13.75 |  |  |  | 13.7 | 13.67 | [10 empty] | 13.78 |  | 13.67 | [13 empty] | 13.73 | [6 empty] | 13.72 |  |  | 13.61 | 13.66 |  | 13.65 |  |  |  | 13.7 |  | 13.75 |  |  | 13.54 |  |  | 13.78 |  |  |  | 13.75 |  |  |  | 13.78 |  |  | 13.67 | [5 empty] | 13.57 |  |  |  |  | 13.8 |  |  |  |  | 13.78 |  |  |  | 13.72 |  |  | 13.75 |  |  |  |  | 13.7 |  |  |  |  | 13.7 | [10 empty] | 13.75 |  |  |  | 13.57 |  |  |  | 13.89 |  |  |  | 13.77 |  | 13.66 |  |  |  | 13.66
| дорожки с набивным покрытием | 0.4 | 13.77 | 13.37 | 13.375 | -0.005 | 50.01 | -0.25005 |  | 13.65 | [5 empty] | 13.5 | 13.47 | 13.52 | [13 empty] | 13.5 | [7 empty] | 13.5 | 13.62 | [8 empty] | 13.55 | [5 empty] | 13.47 | 13.37 | [11 empty] | 13.37 |  |  |  |  | 13.51 |  |  |  | 13.85 | 13.85 |  |  |  |  | 13.85 |  |  |  | 13.85 |  | 13.85 |  |  |  | 13.67 | 13.75 |  |  |  | 13.7 |  |  |  | 13.7 | 13.67 |  |  |  |  | 13.67 |  |  |  | 13.67 | 13.75 | [10 empty] | 13.72 |  | 13.61 | [13 empty] | 13.78 | [6 empty] | 13.85 |  |  | 13.75 | 13.75 |  | 13.85 |  |  |  | 13.65 |  | 13.54 |  |  | 13.75 |  |  | 13.78 |  |  |  | 13.7 |  |  |  | 13.78 |  |  | 13.57 | [5 empty] | 13.67 |  |  |  |  | 13.8 |  |  |  |  | 13.78 |  |  |  | 13.6 |  |  | 13.68 |  |  |  |  | 13.7 |  |  |  |  | 13.7 | [10 empty] | 13.63 |  |  |  | 13.63 |  |  |  | 13.8 |  |  |  | 13.79 |  | 13.59 |  |  |  | 13.69
| дорожки с набивным покрытием | 0.4 | 13.8 | 13.4 | 13.788 | -0.388 | 7.03 | -2.7276 |  | 13.6 | [5 empty] | 13.65 | 13.52 | 13.52 | [13 empty] | 13.45 | [7 empty] | 13.6 | 13.6 | [8 empty] | 13.57 | [5 empty] | 13.42 | 13.47 | [11 empty] | 13.52 |  |  |  |  | 13.39 |  |  |  | 13.75 | 13.78 |  |  |  |  | 13.78 |  |  |  | 13.8 |  | 13.85 |  |  |  | 13.7 | 13.7 |  |  |  | 13.67 |  |  |  | 13.67 | [5 empty] | 13.7 |  |  |  | 13.7 | 13.7 | [10 empty] | 13.78 |  | 13.68 | [13 empty] | 13.73 | [6 empty] | 13.75 |  |  | 13.64 | 13.66 |  | 13.7 |  |  |  | 13.85 |  | 13.64 |  |  | 13.64 |  |  | 13.78 |  |  |  | 13.8 | [6 empty] | 13.75 | [5 empty] | 13.62 |  |  |  |  | 13.8 |  |  |  |  | 13.78 | [6 empty] | 13.59 |  |  |  |  | 13.7 |  |  |  |  | 13.7 | [10 empty] | 13.62 |  |  |  | 13.67 |  |  |  | 13.85 |  |  |  | 13.8 |  | 13.69 |  |  |  | 13.69
| дорожки с набивным покрытием | 0.4 | 13.735 | 13.335 | 13.9483 | -0.61333 | 73.75 | -45.2333 |  | 13.6 | [5 empty] | 13.7 | 13.42 | 13.47 | [13 empty] | 13.6 | [7 empty] | 13.65 | 13.65 | [8 empty] | 13.52 | [5 empty] | 13.55 | 13.52 | [11 empty] | 13.47 |  |  |  |  | 13.51 |  |  |  | 13.78 | 13.85 |  |  |  |  | 13.75 |  |  |  | 13.85 |  | 13.78 |  |  |  | 13.7 | 13.67 |  |  |  | 13.67 |  |  |  | 13.7 | [5 empty] | 13.75 |  |  |  | 13.7 | 13.67 | [10 empty] | 13.72 |  | 13.61 | [13 empty] | 13.85 | [6 empty] | 13.85 |  |  | 13.75 |  |  | 13.75 |  |  |  | 13.75 |  | 13.54 |  |  | 13.54 |  |  | 13.78 |  |  |  | 13.72 | [6 empty] | 13.67 | [5 empty] | 13.61 |  |  |  |  | 13.8 |  |  |  |  | 13.78 | [6 empty] | 13.67 |  |  |  |  | 13.7 |  |  |  |  | 13.7 | [10 empty] | 13.5 |  |  |  | 13.65 |  |  |  | 13.8 |  |  |  | 13.78 |  | 13.69 |  |  |  | 13.7
| дорожки с набивным покрытием | 0.4 | 13.8 | 13.4 | 13.3 | 0.1 | 13.25 | 1.325 |  | 13.5 | [5 empty] | 13.65 | 13.37 | 13.52 | [13 empty] | 13.6 | [7 empty] | 13.6 | [9 empty] | 13.52 | [5 empty] | 13.55 | 13.47 | [11 empty] | 13.52 |  |  |  |  | 13.57 |  |  |  | 13.85 | 13.75 |  |  |  |  | 13.85 |  |  |  | 13.8 |  | 13.75 |  |  |  | 13.67 |  |  |  |  | 13.7 |  |  |  | 13.67 | [5 empty] | 13.67 |  |  |  | 13.67 | [11 empty] | 13.75 |  | 13.74 | [13 empty] | 13.78 | [6 empty] | 13.77 |  |  | 13.64 |  |  | 13.65 |  |  |  | 13.65 |  | 13.65 |  |  | 13.66 |  |  | 13.78 |  |  |  | 13.88 | [6 empty] | 13.75 | [5 empty] | 13.57 | [9 empty] | 13.78 | [6 empty] | 13.6 |  |  |  |  | 13.7 | [15 empty] | 13.66 |  |  |  | 13.87 |  |  |  | 13.7 |  |  |  | 13.78 |  | 13.59 |  |  |  | 13.59
| дорожки с набивным покрытием | 0.4 | 13.71 | 13.31 | 13.6872 | -0.37722 | 232.26 | -87.6136 |  | 13.65 | [5 empty] | 13.54 | 13.52 | 13.5 | [13 empty] | 13.55 | [7 empty] | 13.65 | [9 empty] | 13.52 | [5 empty] | 13.52 | 13.52 | [11 empty] | 13.42 |  |  |  |  | 13.48 |  |  |  | 13.85 | 13.85 |  |  |  |  | 13.78 | [5 empty] | 13.85 |  |  |  | 13.7 |  |  |  |  | 13.7 |  |  |  | 13.75 | [5 empty] | 13.7 |  |  |  | 13.7 | [11 empty] | 13.83 |  | 13.64 | [13 empty] | 13.73 | [6 empty] | 13.85 |  |  | 13.75 |  |  | 13.75 |  |  |  | 13.75 | [7 empty] | 13.78 |  |  |  | 13.88 | [6 empty] | 13.57 | [5 empty] | 13.75 | [16 empty] | 13.57 |  |  |  |  | 13.7 | [15 empty] | 13.66 |  |  |  | 13.88 |  |  |  | 13.8 |  |  |  | 13.8 |  | 13.59 |  |  |  | 13.7
| дорожки с набивным покрытием | 0.4 | 13.68 | 13.28 | 13.652 | -0.372 | 36.58 | -13.6078 |  | 13.6 | [5 empty] | 13.43 | 13.45 | 13.5 | [13 empty] | 13.6 | [7 empty] | 13.62 | [9 empty] | 13.42 | [5 empty] | 13.52 | 13.5 | [11 empty] | 13.37 |  |  |  |  | 13.45 |  |  |  | 13.85 | 13.78 |  |  |  |  | 13.75 | [5 empty] | 13.78 |  |  |  | 13.67 |  |  |  |  | 13.75 |  |  |  | 13.7 | [5 empty] | 13.75 |  |  |  | 13.67 | [11 empty] | 13.76 |  | 13.67 | [13 empty] | 13.78 | [6 empty] | 13.78 |  |  | 13.62 | [14 empty] | 13.78 |  |  |  | 13.65 | [6 empty] | 13.6 | [5 empty] | 13.67 | [16 empty] | 13.68 |  |  |  |  | 13.7 | [15 empty] | 13.67 |  |  |  | 13.88 |  |  |  | 13.75 |  |  |  | 13.7 | [5 empty] | 13.69
| дорожки с набивным покрытием | 0.4 | 13.65 | 13.25 | 13.35 | -0.1 | 42.64 | -4.264 |  | 13.6 | [5 empty] | 13.39 | 13.47 | 13.53 | [13 empty] | 13.5 | [7 empty] | 13.5 | [9 empty] | 13.55 | [5 empty] | 13.48 | 13.37 | [11 empty] | 13.52 |  |  |  |  | 13.55 |  |  |  | 13.85 | 13.75 |  |  |  |  | 13.85 | [5 empty] | 13.75 |  |  |  | 13.75 |  |  |  |  | 13.7 |  |  |  | 13.67 | [5 empty] | 13.67 |  |  |  | 13.75 | [11 empty] | 13.78 |  | 13.61 | [13 empty] | 13.73 | [6 empty] | 13.85 |  |  | 13.75 | [14 empty] | 13.8 | [16 empty] | 13.73 | [16 empty] | 13.74 | [20 empty] | 13.67 |  |  |  | 13.85 |  |  |  | 13.8 |  |  |  | 13.77 | [5 empty] | 13.69
| дорожки с набивным покрытием | 0.4 | 13.69 | 13.29 | 13.59 | -0.3 | 7.08 | -2.124 |  | 13.52 | [5 empty] | 13.56 | 13.52 | 13.46 | [13 empty] | 13.45 | [7 empty] | 13.6 | [9 empty] | 13.6 | [5 empty] | 13.42 | 13.47 | [11 empty] | 13.45 |  |  |  |  | 13.47 |  |  |  | 13.85 | 13.85 |  |  |  |  | 13.78 | [5 empty] | 13.85 |  |  |  | 13.7 |  |  |  |  | 13.67 |  |  |  | 13.75 | [5 empty] | 13.7 |  |  |  | 13.75 | [11 empty] | 13.72 |  | 13.68 | [13 empty] | 13.78 | [6 empty] | 13.75 |  |  | 13.65 | [14 empty] | 13.77 | [33 empty] | 13.7 | [24 empty] | 13.88 |  |  |  | 13.7 |  |  |  | 13.8 | [5 empty] | 13.66
| дорожки с набивным покрытием | 0.4 | 13.63 | 13.23 | 13.614 | -0.384 | 73.78 | -28.3315 |  | 13.56 | [5 empty] | 13.58 | 13.47 | 13.56 | [13 empty] | 13.6 | [7 empty] | 13.65 | [9 empty] | 13.57 | [5 empty] | 13.37 | 13.52 | [11 empty] | 13.52 |  |  |  |  | 13.59 |  |  |  | 13.78 | 13.85 |  |  |  |  | 13.75 | [5 empty] | 13.78 |  |  |  | 13.67 |  |  |  |  | 13.75 |  |  |  | 13.7 | [5 empty] | 13.75 |  |  |  | 13.7 | [11 empty] | 13.78 | [15 empty] | 13.73 | [6 empty] | 13.85 |  |  | 13.75 | [14 empty] | 13.8 | [58 empty] | 13.88 |  |  |  | 13.73 | [9 empty] | 13.66
| дорожки с набивным покрытием | 0.4 | 13.7 | 13.3 | 13.35 | -0.05 | 12.91 | -0.6455 |  | 13.46 | [5 empty] | 13.56 | 13.52 | 13.61 | [13 empty] | 13.57 | [7 empty] | 13.6 | [9 empty] | 13.52 | [5 empty] | 13.5 | 13.47 | [11 empty] | 13.47 |  |  |  |  | 13.53 |  |  |  | 13.75 | 13.78 |  |  |  |  | 13.78 | [5 empty] | 13.75 |  |  |  | 13.7 |  |  |  |  | 13.7 |  |  |  | 13.67 | [5 empty] | 13.67 |  |  |  | 13.67 | [34 empty] | 13.72 |  |  | 13.65 | [14 empty] | 13.77 | [58 empty] | 13.65 | [13 empty] | 13.71
[8 empty] | 0 | [7 empty] | 13.5 | 13.42 | 13.56 | [13 empty] | 13.55 | [7 empty] | 13.65 | [9 empty] | 13.63 | [5 empty] | 13.52 | 13.51 | [11 empty] | 13.52 | [8 empty] | 13.78 | 13.75 |  |  |  |  | 13.75 | [5 empty] | 13.85 |  |  |  | 13.67 |  |  |  |  | 13.7 |  |  |  | 13.75 | [5 empty] | 13.7 |  |  |  | 13.7 | [34 empty] | 13.85 |  |  | 13.75 | [87 empty] | 13.7
тип 5 | площадки с резиновым покрытием | 0.415 | 13.7975 | 13.3825 | 13.8356 | -0.4531 | 312.63 | -141.6527 | [7 empty] | 13.52 | 13.37 | 13.41 | [13 empty] | 13.6 | [7 empty] | 13.62 | [15 empty] | 13.47 | 13.51 | [20 empty] | 13.85 | 13.78 |  |  |  |  | 13.7 | [5 empty] | 13.78 |  |  |  | 13.75 |  |  |  |  | 13.67 |  |  |  | 13.75 | [5 empty] | 13.75 |  |  |  | 13.67 | [34 empty] | 13.75 |  |  | 13.61
| площадки с резиновым покрытием | 0.415 | 13.695 | 13.28 | 13.5994 | -0.31939 | 312.56 | -99.8298 | [7 empty] | 13.52 | 13.52 | 13.36 | [13 empty] | 13.47 | [7 empty] | 13.5 | [15 empty] | 13.52 | 13.47 | [20 empty] | 13.85 | 13.85 |  |  |  |  | 13.73 | [5 empty] | 13.75 |  |  |  | 13.7 |  |  |  |  | 13.67 |  |  |  | 13.7 | [5 empty] | 13.67 |  |  |  | 13.75 | [34 empty] | 13.85 |  |  | 13.75
[8 empty] | 0 | [7 empty] | 13.52 | 13.52 | 13.38 | [13 empty] | 13.45 | [7 empty] | 13.6 | [15 empty] | 13.5 | 13.35 | [20 empty] | 13.75 | 13.75 |  |  |  |  | 13.65 | [5 empty] | 13.75 |  |  |  | 13.67 | [8 empty] | 13.67 | [5 empty] | 13.7 |  |  |  | 13.7 | [34 empty] | 13.78 |  |  | 13.64
тип 6 | тротуар - пож. Проезд | 0.57 | 13.7592 | 13.1892 | 13.6185 | -0.42925 | 589.81 | -253.1732 | [7 empty] | 13.47 | 13.47 | 13.44 | [13 empty] | 13.5 | [7 empty] | 13.65 | [15 empty] | 13.37 | 13.47 | [20 empty] | 13.85 | 13.85 |  |  |  |  | 13.57 | [5 empty] | 13.85 |  |  |  | 13.7 | [8 empty] | 13.7 | [9 empty] | 13.67 | [34 empty] | 13.72 |  |  | 13.75
| тротуар - пож. Проезд | 0.57 | 13.725 | 13.155 | 13.3475 | -0.1925 | 35.96 | -6.9223 | [7 empty] | 13.52 | 13.52 | 13.52 | [13 empty] | 13.65 | [7 empty] | 13.6 | [15 empty] | 13.42 | 13.52 | [20 empty] | 13.85 | [11 empty] | 13.78 |  |  |  | 13.7 | [8 empty] | 13.67 | [9 empty] | 13.7 | [34 empty] | 13.85 |  |  | 13.74
[8 empty] | 0 |  | 13.5779 | [7 empty] | 13.4945 | [14 empty] | 13.5633 | [7 empty] | 13.6056 | [8 empty] | 13.5387 | [6 empty] | 13.4853 | [11 empty] | 13.464 |  |  |  |  | 13.5079 |  |  |  |  | 13.8108 |  |  |  |  | 13.7605 |  |  |  | 13.825 |  | 13.779 |  |  |  |  | 13.6981 |  |  |  | 13.6965 |  |  |  |  | 13.7 |  |  |  |  | 13.7039 |  |  |  |  | 13.7 | [10 empty] | 13.7654 |  | 13.6625 | [13 empty] | 13.7592 | [7 empty] | 13.7961 |  |  | 13.6977 |  | 13.7356 |  |  |  | 13.7222 |  | 13.6363 |  |  | 13.62 |  |  | 13.7814 |  |  |  | 13.763 |  |  |  | 13.78 |  |  | 13.667 | [5 empty] | 13.6573 |  |  |  |  | 13.7971 |  |  |  |  | 13.78 |  |  |  | 13.698 |  |  | 13.665 |  |  |  |  | 13.7 |  |  |  |  | 13.7 | [10 empty] | 13.6464 |  |  |  | 13.7336 |  |  |  | 13.7823 |  |  |  | 13.7742 |  | 13.64 |  |  |  | 13.6807
тип 7 | тротуар - плитка | 0.46 | 13.7961 | 13.3361 | 13.375 | -0.038913 | 380.76 | -14.8165
| тротуар - плитка | 0.46 | 13.6977 | 13.2377 | 13.35 | -0.11231 | 433.89 | -48.7292
0
тип 8 | тротуар - пож. Проезд | 0.73 | 13.7356 | 13.0056 | 13.8904 | -0.88485 | 309.92 | -274.2335
| тротуар - пож. Проезд | 0.73 | 13.7222 | 12.9922 | 13.5656 | -0.57333 | 285.28 | -163.5605
| тротуар - пож. Проезд | 0.73 | 13.6363 | 12.9062 | 13.6056 | -0.69931 | 299.07 | -209.1413
| тротуар - пож. Проезд | 0.73 | 13.62 | 12.89 | 13.5408 | -0.65083 | 292.97 | -190.6746
0
газон | газон | 0.15 | 13.7814 | 13.6314 | 13.8779 | -0.2465 | 177.77 | -43.8207
| газон | 0.15 | 13.763 | 13.613 | 14.2674 | -0.65436 | 267.11 | -174.7857
| газон | 0.15 | 13.78 | 13.63 | 14.0565 | -0.4265 | 246.81 | -105.2645
| газон | 0.15 | 13.667 | 13.517 | 13.8075 | -0.29053 | 698.28 | -202.8683
| газон | 0.15 | 13.6573 | 13.5073 | 13.703 | -0.19569 | 369.99 | -72.4015
| газон | 0.15 | 13.7971 | 13.6471 | 13.4458 | 0.20139 | 464.75 | 93.5973
| газон | 0.15 | 13.78 | 13.63 | 13.4626 | 0.1674 | 143.73 | 24.0604
| газон | 0.15 | 13.698 | 13.548 | 13.877 | -0.329 | 88.88 | -29.2415
| газон | 0.15 | 13.665 | 13.515 | 13.7184 | -0.20339 | 469.31 | -95.4516
| газон | 0.15 | 13.7 | 13.55 | 13.2921 | 0.25795 | 533.12 | 137.5157
| газон | 0.15 | 13.7 | 13.55 | 13.4262 | 0.12381 | 323.44 | 40.045
| газон | 0.15 | 13.7 | 13.55 | 13.3794 | 0.17061 | 296.36 | 50.5626
| газон | 0.15 | 13.7 | 13.55 | 13.4719 | 0.078125 | 86.89 | 6.7883
| газон | 0.15 | 13.6464 | 13.4964 | 13.7173 | -0.22097 | 321.83 | -71.1147
| газон | 0.15 | 13.7336 | 13.5836 | 13.86 | -0.27643 | 249.51 | -68.9717
| газон (двор) | 0.15 | 13.7742 | 13.6242 | 13.375 | 0.24917 | 1194.29 | 297.5773
| газон (двор) | 0.15 | 13.7823 | 13.6323 | 13.9102 | -0.27786 | 424.18 | -117.8622
| газон (двор) | 0.15 | 13.6807 | 13.5307 | 13.35 | 0.18067 | 1169.26 | 211.2463
| газон (двор) | 0.15 | 13.64 | 13.49 | 13.6388 | -0.14885 | 247.8 | -36.8841
0
отмостка | отмостка | 0.2 | 13.85 | 13.65 | 13.5467 | 0.10327 | 205.18 | 21.1895
| отмостка (двор) | 0.2 | 13.85 | 13.65 | 13.375 | 0.275 | 253.48 | 69.707
| отмостка | 0.2 | 13.75 | 13.55 | 13.3217 | 0.22835 | 354.95 | 81.0527
| отмостка (двор) | 0.2 | 13.75 | 13.55 | 13.35 | 0.2 | 248.11 | 49.622
0
0
-13437.5395

## планировка уч. 18 (hidden)
Тип | Покрытие | Толщ., м | ср. план. отм. | отм. низа | текущ. отм. | - выемка, + насыпь | площадь | объем | средняя текущая
тип 1 | а/б проезд | 0.9 | 13.5465 | 12.6465 | 13.8498 | -1.2033 | 1041.09 | -1252.7481 | тип 1 | [7 empty] | тип 1 |  |  |  | тип 2 |  |  | тип 3 |  |  | тип 4 |  | тип 4 |  | тип 5 |  | тип 5 |  |  |  | тип 6 |  |  | тип 6 |  | тип 6 |  | тип 6 |  | тип 6 |  | тип 7 |  | газон | [5 empty] | газон |  |  |  |  | газон |  | газон |  |  | газон |  |  | газон |  |  | газон |  |  | газон |  | газон |  |  | газон
| а/б проезд | 0.9 | 13.5622 | 12.6622 | 13.7536 | -1.0914 | 198.79 | -216.9622 |  | 13.72 | 13.87 | 13.96 | 13.59 | 13.59 | 13.73 |  |  | 13.83 | 13.19 |  |  | 13.75 | 13.56 |  | 13.85 | 13.72 |  | 13.58 |  | 13.69 |  | 13.72 |  | 13.75 | 13.74 | 13.58 |  | 13.74 | 13.49 |  | 13.71 |  | 13.58 |  | 13.27 |  | 13.82 |  | 13.52 |  | 13.6 | 13.73 | 13.57 | 13.73 | 13.61 |  | 13.6 | 13.73 | 13.41 | 13.4 |  | 13.71 |  | 13.5 | 13.62 |  | 13.7 | 13.4 |  | 13.45 | 13.56 |  | 13.43 | 13.27 |  | 13.84 |  | 13.94 | 14.05 |  | 13.44 | 13.27 | 13.52
[8 empty] | 0 |  | 13.85 | 14.04 | 14.05 | 13.71 | 14.03 | 13.94 |  |  | 13.84 | 13.16 |  |  | 13.55 | 13.58 |  | 13.81 | 13.71 |  | 13.59 |  | 13.71 |  | 13.65 |  | 13.74 | 13.78 | 13.8 |  | 13.6 | 13.5 |  | 13.7 |  | 13.8 |  | 13.2 |  | 13.83 |  | 13.43 |  | 13.58 | 13.77 | 13.42 | 13.41 | 13.45 |  | 13.61 | 13.71 | 13.27 | 13.16 |  | 13.7 |  | 13.74 | 13.75 |  | 13.35 | 13.45 |  | 13.5 | 13.51 |  | 13.43 | 13.18 |  | 13.84 |  | 13.96 | 14.06 |  | 13.45 | 13.28 | 13.5
тип 2 | а/б тротуар | 0.4 | 13.6621 | 13.2621 | 13.5576 | -0.29549 | 194.3 | -57.4135 |  | 13.86 | 14.02 | 14.05 | 14.05 | 14.05 | 14.01 |  |  | 13.84 |  |  |  | 13.46 | 13.61 |  | 13.77 | 13.72 |  | 13.62 |  | 13.73 |  | 13.72 |  | 13.64 | 13.77 | 13.8 |  | 13.45 | 13.52 |  | 13.71 |  | 13.8 |  | 13.28 |  | 13.84 |  | 13.43 |  | 13.7 | 13.75 | 13.45 | 13.78 | 13.6 |  | 13.67 | 13.71 | 13.84 | 13.86 |  | 13.72 |  | 13.74 | 13.59 |  | 13.7 | 13.37 |  | 13.49 | 13.58 |  | 13.57 | 13.44 |  | 13.84 |  | 13.98 | 14.06 |  | 13.5 | 13.13 | 13.37
| а/б тротуар | 0.4 | 13.79 | 13.39 | 13.92 | -0.53 | 9.01 | -4.7753 |  | 13.72 | 13.49 | 13.63 | 14.06 | 13.57 | 13.84 |  |  | 13.82 |  |  |  | 13.41 | 13.62 |  | 13.77 | 13.63 |  | 13.69 |  | 13.76 |  | 13.77 |  | 13.6 | 13.76 | 13.76 |  | 13.4 | 13.59 |  | 13.71 |  | 13.74 |  | 13.22 |  | 13.85 |  | 13.47 |  | 13.75 | 13.76 | 13.34 | 13.37 | 13.73 |  | 13.72 | 13.71 | 13.85 | 13.35 |  | 13.71 |  | 13.52 | 13.73 |  | 13.7 | 13.4 |  | 13.52 | 13.43 |  | 13.72 | 13.48 |  | 13.85 |  | 14 | 14.06 |  | 13.49 | 13.27 | 13.36
| а/б тротуар | 0.4 | 13.75 | 13.35 | 13.13 | 0.22 | 3.32 | 0.7304 |  | 13.88 | 13.89 | 13.77 | 13.58 | 13.57 | 13.91 |  |  | 13.83 |  |  |  | 13.44 | 13.61 |  | 13.8 | 13.71 |  | 13.77 |  | 13.8 |  | 13.75 |  | 13.44 | 13.69 | 13.71 |  | 13.35 | 13.74 |  | 13.72 |  | 13.76 |  | 13.26 |  | 13.72 |  | 13.39 |  | 13.76 | 13.75 | 13.93 | 13.27 | 13.83 |  | 13.76 | 13.69 | 13.76 | 13.85 |  | 13.72 |  | 13.71 | 13.56 |  | 13.71 | 13.42 |  | 13.56 | 13.44 |  | 13.42 | 13.54 |  | 13.72 |  | 14.02 | 14.06 |  | 13.56 | 13.18 | 13.35
[8 empty] | 0 |  | 13.88 | 14.05 | 14.05 | 13.73 | 13.9 | 13.95 |  |  | 13.83 |  |  |  | 13.46 | 13.6 |  | 13.82 | 13.71 |  | 13.7 |  | 13.77 |  | 13.62 |  | 13.45 | 13.7 | 13.48 |  | 13.33 | 13.71 |  | 13.72 |  | 13.69 |  | 13.16 |  | 13.52 |  | 13.42 |  | 13.73 | 13.75 | 13.92 | 13.34 | 13.73 |  | 13.83 | 13.69 | 13.41 | 13.26 |  | 13.73 |  | 13.46 | 13.54 |  | 13.79 | 13.44 |  | 13.51 | 13.53 |  | 13.65 |  |  | 13.71 |  | 14.03 | 14.06 |  | 13.43 | 13.44 | 13.7
тип А | пандусы | 0.545 | 13.75 | 13.205 | 13.53 | -0.325 | 2.6 | -0.845 |  | 13.67 | 14.03 | 14.05 | 14.05 | 14.04 | 13.99 |  |  | 13.83 |  |  |  | 13.47 | 13.59 |  | 13.82 | 13.81 |  | 13.72 |  | 13.79 |  | 13.5 |  | 13.42 | 13.71 | 13.44 |  | 13.3 | 13.78 |  | 13.73 |  | 13.68 |  | 13.19 |  | 13.5 |  | 13.42 |  | 13.62 | 13.79 | 13.9 | 13.25 | 13.82 |  | 13.68 | 13.67 | 13.28 | 13.15 |  | 13.72 |  | 13.73 | 13.41 |  | 13.82 | 13.64 |  | 13.53 | 13.46 |  | 13.41 |  |  | 13.7 |  | 14.04 | 14.05 |  | 13.34 | 13.48 | 13.7
| пандусы | 0.545 | 13.75 | 13.205 | 13.43 | -0.225 | 2.6 | -0.585 |  | 13.92 | 13.55 | 13.57 | 14.06 | 13.56 | 13.95 |  |  | 13.84 |  |  |  | 13.49 | 13.58 |  | 13.82 | 13.69 |  | 13.62 |  | 13.8 |  | 13.52 |  | 13.4 | 13.7 | 13.41 |  | 13.31 | 13.73 |  | 13.73 |  | 13.71 |  | 13.13 |  | 13.7 |  | 13.4 |  | 13.61 | 13.8 | 13.87 | 13.26 | 13.82 |  | 13.66 | 13.66 | 13.86 | 13.85 |  | 13.73 |  | 13.73 | 13.37 |  | 13.81 | 13.53 |  | 13.43 | 13.58 |  | 13.4 |  |  | 13.69 |  | 14.05 | 14.05 |  | 13.31 | 13.54 | 13.79
| пандусы | 0.545 | 13.75 | 13.205 | 13.46 | -0.255 | 7.8 | -1.989 |  | 13.7 | 13.91 | 13.59 | 13.58 | 13.57 | 13.92 |  |  | 13.84 |  |  |  | 13.55 | 13.57 |  | 13.77 | 13.76 |  | 13.61 |  | 13.82 |  | 13.72 |  | 13.35 | 13.71 | 13.68 |  | 13.28 | 13.76 |  | 13.7 |  | 13.67 |  | 13.16 |  | 13.62 |  | 13.39 |  | 13.76 | 13.79 | 13.49 | 13.31 | 13.82 |  | 13.69 | 13.67 | 13.86 | 13.84 |  | 13.73 |  | 13.67 | 13.36 |  | 13.62 |  |  | 13.53 | 13.47 |  | 13.39 |  |  | 13.79 |  | 14.06 | 14.04 |  | 13.44 | 13.41 | 13.82
[8 empty] | 0 |  | 13.94 | 14.05 | 14.05 | 13.8 | 13.78 | 13.92 |  |  | 13.82 |  |  |  | 13.53 | 13.56 |  | 13.83 | 13.78 |  | 13.67 |  | 13.72 |  | 13.85 |  | 13.33 | 13.72 | 13.69 |  | 13.31 |  |  | 13.69 |  |  |  | 13.15 |  | 13.69 |  |  |  | 13.71 | 13.76 | 13.41 | 13.27 | 13.83 |  | 13.71 | 13.68 | 13.78 | 13.83 |  | 13.7 |  | 13.62 |  |  | 13.44 |  |  | 13.34 | 13.59 |  | 13.41 |  |  | 13.86 |  | 14.06 | 14.03 |  | 13.43 | 13.54 | 13.81
тип 3 | дорожки с набивным покрытием | 0.4 | 13.7377 | 13.3377 | 13.7533 | -0.41564 | 220.3 | -91.5657 |  | 13.74 | 14.04 | 14.05 | 14.05 | 14.05 | 13.98 |  |  | 13.82 |  |  |  | 13.61 | 13.52 |  | 13.8 | 13.73 |  | 13.75 |  | 13.78 |  | 13.49 |  | 13.31 | 13.73 | 13.69 |  | 13.27 | [8 empty] | 13.79 |  |  |  | 13.65 | 13.66 | 13.44 | 13.27 |  |  | 13.72 | 13.7 | 13.42 | 13.83 |  | 13.78 |  | 13.59 |  |  | 13.28 |  |  | 13.49 | 13.47 |  | 13.42 |  |  | 13.88 |  | 14.05 | 14.04 |  | 13.44 | 13.56 | 13.62
[8 empty] | 0 |  | 13.97 | 13.61 | 13.57 | 14.06 | 13.52 | 13.89 |  |  | 13.82 |  |  |  | 13.43 | 13.43 |  | 13.78 | 13.69 |  | 13.77 |  | 13.42 |  | 13.33 |  | 13.31 | 13.7 | 13.67 |  | 13.29 | [8 empty] | 13.75 |  |  |  | 13.71 | 13.87 | 13.45 | 13.28 |  |  | 13.73 | 13.78 | 13.26 | 13.83 |  | 13.69 |  | 13.58 |  |  | 13.22 |  |  | 13.31 | 13.57 |  | 13.59 |  |  | 13.89 |  | 14.06 | 14.04 |  | 13.46 | 13.59 | 13.44
тип 4 | площадки с резиновым покрытием | 0.415 | 13.715 | 13.3 | 13.6547 | -0.35467 | 130.2 | -46.1776 |  | 13.96 | 13.93 | 13.64 | 13.58 | 13.57 | 13.92 |  |  | 13.82 |  |  |  | 13.53 | 13.43 |  | 13.76 | 13.67 |  | 13.61 |  | 13.39 |  | 13.84 |  | 13.29 | 13.73 | 13.39 |  | 13.26 | [8 empty] | 13.86 |  |  |  | 13.68 | 13.86 | 13.89 | 13.3 |  |  | 13.78 | 13.77 | 13.87 | 13.83 |  | 13.63 |  | 13.46 |  |  | 13.22 |  |  | 13.48 | 13.5 |  | 13.33 |  |  | 13.84 |  | 14.05 | 14.05 |  | 13.47 | 13.62 | 13.22
| площадки с резиновым покрытием | 0.415 | 13.715 | 13.3 | 13.6705 | -0.37053 | 130.2 | -48.2425 |  | 13.77 | 14.06 | 14.05 | 13.86 | 13.78 | 13.91 |  |  | 13.82 |  |  |  | 13.64 | 13.48 |  | 13.73 |  |  | 13.54 |  | 13.45 |  | 13.35 |  | 13.27 | 13.73 | 13.33 |  | 13.27 | [8 empty] | 13.77 |  |  |  | 13.68 | 13.84 | 13.88 | 13.3 |  |  | 13.78 | 13.69 | 13.86 | 13.84 |  | 13.81 |  | 13.6 |  |  | 13.22 |  |  | 13.44 | 13.63 |  | 13.27 |  |  | 13.86 |  | 14.05 | 14.03 |  | 13.47 | 13.51 | 13.22
[8 empty] | 0 |  | 14 | 14.05 | 14.05 | 14.05 | 14.06 | 13.96 |  |  | 13.82 |  |  |  | 13.49 | 13.57 |  | 13.72 |  |  | 13.58 |  | 13.4 |  | 13.51 |  | 13.25 | 13.73 | 13.2 |  | 13.25 | [8 empty] | 13.84 |  |  |  | 13.69 | 13.78 | 13.87 | 13.35 |  |  | 13.73 | 13.72 | 13.8 | 13.84 |  | 13.78 |  | 13.49 |  |  | 13.28 |  |  | 13.48 | 13.52 |  | 13.28 |  |  | 13.81 |  | 14.05 | 14.03 |  | 13.5 | 13.51 | 13.35
тип 5 | тротуар - пож. Проезд | 0.57 | 13.6675 | 13.0975 | 13.6227 | -0.52517 | 80.24 | -42.1394 |  | 13.98 | 13.64 | 13.58 | 14.06 | 13.48 |  |  |  | 13.81 |  |  |  | 13.66 | 13.72 |  | 13.72 |  |  |  |  | 13.7 |  |  |  | 13.26 | 13.62 | 13.22 |  | 13.25 | [8 empty] | 13.71 |  |  |  | 13.72 | 13.65 | 13.86 | 13.32 |  |  | 13.71 | 13.76 | 13.42 |  |  | 13.74 |  | 13.57 |  |  | 13.19 |  |  | 13.42 | 13.43 |  | 13.35 |  |  | 13.84 |  | 14.05 | 14.07 |  | 13.63 | 13.49 | 13.4
| тротуар - пож. Проезд | 0.57 | 13.6479 | 13.0779 | 13.5358 | -0.45798 | 344.18 | -157.6262 |  | 13.82 | 13.95 | 13.7 | 13.57 | 13.57 |  |  |  | 13.64 |  |  |  | 13.48 | 13.85 |  | 13.72 |  |  |  |  | 13.68 |  |  |  | 13.28 | 13.69 | 13.16 |  | 13.27 | [8 empty] | 13.81 |  |  |  | 13.73 | 13.47 | 13.76 | 13.4 |  |  | 13.68 | 13.79 | 13.19 |  |  | 13.76 |  | 13.51 |  |  | 13.26 |  |  | 13.45 |  |  | 13.13 |  |  | 13.85 |  | 14.05 | 14.11 |  | 13.36 | 13.46 | 13.45
[8 empty] | 0 |  | 14.02 | 13.66 | 14.05 | 13.92 | 13.8 |  |  |  | 13.83 |  |  |  | 13.48 | 13.87 |  | 13.72 |  |  |  |  | 13.67 |  |  |  | 13.5 | 13.58 | 13.13 |  | 13.26 | [8 empty] | 13.85 |  |  |  | 13.66 | 13.92 | 13.72 | 13.39 |  |  | 13.75 | 13.82 | 13.88 |  |  | 13.71 |  | 13.74 |  |  | 13.3 |  |  | 13.49 |  |  | 13.12 |  |  | 13.87 |  | 14.05 | 13.91 |  | 13.41 | 13.59 | 13.37
тип 6 | газон - пож. Проезд | 0.7 | 13.6479 | 12.9479 | 13.439 | -0.49111 | 89.19 | -43.802 |  | 14 | 13.97 | 14.05 | 13.57 | 14.06 |  |  |  | 13.81 |  |  |  | 13.49 |  |  | 13.73 |  |  |  |  | 13.66 |  |  |  | 13.52 | 13.67 | 13.12 |  | 13.34 | [8 empty] | 13.65 |  |  |  | 13.7 | 13.89 | 13.72 | 13.44 |  |  | 13.8 | 13.83 | 13.87 |  |  |  |  | 13.51 |  |  | 13.34 |  |  | 13.52 |  |  | 13.13 |  |  |  |  | 14.05 | 13.92 |  | 13.42 | 13.67 | 13.4
| газон - пож. Проезд | 0.7 | 13.63 | 12.93 | 13.712 | -0.782 | 30.21 | -23.6242 |  | 13.47 | 13.64 | 14.05 | 13.98 | 13.57 |  |  |  | 13.72 |  |  |  | 13.52 |  |  | 13.79 | [8 empty] | 13.59 | 13.6 | 13.13 |  | 13.38 | [12 empty] | 13.65 | 13.83 | 13.44 | 13.46 |  |  | 13.74 | 13.74 | 13.82 |  |  |  |  | 13.75 |  |  | 13.35 |  |  | 13.49 |  |  | 13.16 |  |  |  |  | 14.05 | 13.89 |  | 13.49 | 13.46 | 13.42
| газон - пож. Проезд | 0.7 | 13.63 | 12.93 | 13.7144 | -0.78444 | 30.07 | -23.5882 | [6 empty] | 13.8498 |  |  |  | 13.7536 |  |  |  | 13.5576 |  |  | 13.7533 |  | 13.6547 |  | 13.6705 |  | 13.6227 |  |  |  | 13.5358 |  |  | 13.439 |  | 13.712 |  | 13.7144 |  | 13.202 |  | 13.7432 |  | 13.43 | [5 empty] | 13.6353 |  |  |  |  | 13.684 |  | 13.7261 |  |  | 13.5914 |  |  | 13.4625 |  |  | 13.4917 |  |  | 13.3808 |  | 13.8156 |  |  | 14.0315 |  |  |  | 13.4642
| газон - пож. Проезд | 0.7 | 13.62 | 12.92 | 13.202 | -0.282 | 25.3 | -7.1346
| газон - пож. Проезд | 0.7 | 13.6167 | 12.9167 | 13.7432 | -0.82649 | 53.75 | -44.4239 | средняя планировочная
[8 empty] | 0 | тип 1 | [7 empty] | тип 1 |  |  |  | тип 2 |  |  | тип 3 |  |  | тип 4 |  | тип 4 |  | тип 5 |  | тип 5 |  |  |  | тип 6 | [12 empty] | газон | [5 empty] | газон | [6 empty] | газон |  |  | газон |  |  | газон |  |  | газон |  |  |  |  | газон
тип 7 | тротуар - плитка | 0.46 | 13.75 | 13.29 | 13.4633 | -0.17333 | 37.59 | -6.5156 |  | 13.56 | 13.51 | [6 empty] | 13.45 |  |  |  | 13.68 |  |  | 13.7 |  |  | 13.65 |  | 13.78 |  | 13.66 |  | 13.65 |  |  |  | 13.6 | [12 empty] | 13.67 | [5 empty] | 13.67 | [6 empty] | 13.75 |  |  | 13.75 |  |  | 13.75 |  |  | 13.75 |  |  |  |  | 13.79
| тротуар - плитка | 0.46 | 13.75 | 13.29 | 13.4729 | -0.18286 | 31.93 | -5.8386 |  | 13.52 | 13.39 | [6 empty] | 13.48 |  |  |  | 13.65 |  |  | 13.7 |  |  | 13.78 |  | 13.65 |  | 13.68 |  | 13.68 |  |  |  | 13.6 | [12 empty] | 13.6 | [5 empty] | 13.8 | [6 empty] | 13.68 |  |  | 13.68 |  |  | 13.68 |  |  | 13.68 |  |  |  |  | 13.73
| тротуар - плитка | 0.46 | 13.7375 | 13.2775 | 13.43 | -0.1525 | 78.03 | -11.8996 |  | 13.61 | 13.53 | [6 empty] | 13.58 |  |  |  | 13.65 |  |  | 13.78 |  |  | 13.65 |  | 13.78 |  | 13.68 |  | 13.6 |  |  |  | 13.6 | [12 empty] | 13.62 | [5 empty] | 13.65 | [6 empty] | 13.75 |  |  | 13.75 |  |  | 13.75 |  |  | 13.75 |  |  |  |  | 13.76
| тротуар - плитка | 0.46 | 13.75 | 13.29 | 13.5 | -0.21 | 18.58 | -3.9018 |  | 13.61 | [7 empty] | 13.55 |  |  |  | 13.65 |  |  | 13.78 |  |  | 13.78 |  | 13.65 |  | 13.65 |  | 13.67 |  |  |  | 13.65 | [12 empty] | 13.62 | [5 empty] | 13.72 | [6 empty] | 13.67 |  |  | 13.68 |  |  | 13.68 |  |  | 13.7 |  |  |  |  | 13.8
| тротуар - плитка | 0.46 | 13.725 | 13.265 | 13.27 | -0.005 | 5.4 | -0.027 |  | 13.52 | [7 empty] | 13.71 |  |  |  | 13.65 |  |  | 13.8 | [8 empty] | 13.65 | [16 empty] | 13.6 | [5 empty] | 13.72 | [6 empty] | 13.75 |  |  | 13.68 |  |  | 13.75 |  |  | 13.75 |  |  |  |  | 13.8
| тротуар - плитка | 0.46 | 13.7267 | 13.2667 | 13.4767 | -0.21 | 17.88 | -3.7548 |  | 13.59 | [7 empty] | 13.51 |  |  |  | 13.75 |  |  | 13.75 | [8 empty] | 13.65 | [16 empty] | 13.62 | [5 empty] | 13.65 | [6 empty] | 13.68 |  |  | 13.75 |  |  | 13.75 |  |  | 13.7 |  |  |  |  | 13.68
| тротуар - плитка | 0.46 | 13.71 | 13.25 | 13.5425 | -0.2925 | 8.81 | -2.5769 |  | 13.52 | [7 empty] | 13.66 |  |  |  | 13.65 |  |  | 13.75 | [8 empty] | 13.61 | [16 empty] | 13.67 | [5 empty] | 13.8 | [9 empty] | 13.68 |  |  | 13.68 |  |  | 13.75 |  |  |  |  | 13.8
| тротуар - плитка | 0.46 | 13.7267 | 13.2667 | 13.5417 | -0.275 | 16.38 | -4.5045 |  | 13.53 | [7 empty] | 13.66 |  |  |  | 13.65 |  |  | 13.7 | [8 empty] | 13.65 | [16 empty] | 13.65 | [5 empty] | 13.67 | [9 empty] | 13.68 |  |  | 13.68 |  |  | 13.7 |  |  |  |  | 13.73
[8 empty] | 0 |  | 13.56 | [7 empty] | 13.46 |  |  |  | 13.65 |  |  | 13.75 | [8 empty] | 13.67 | [16 empty] | 13.65 | [5 empty] | 13.6 | [9 empty] | 13.75 |  |  | 13.75 |  |  | 13.75 |  |  |  |  | 13.77
газон | газон | 0.15 | 13.6333 | 13.4833 | 13.6353 | -0.152 | 723.5 | -109.972 |  | 13.6 | [11 empty] | 13.65 |  |  | 13.8 | [8 empty] | 13.6 | [22 empty] | 13.65 | [12 empty] | 13.68 |  |  | 13.7 |  |  |  |  | 13.8
| газон | 0.15 | 13.6821 | 13.5321 | 13.684 | -0.15186 | 701.35 | -106.505 |  | 13.6 | [11 empty] | 13.68 |  |  | 13.7 | [8 empty] | 13.66 | [22 empty] | 13.64 | [20 empty] | 13.73
| газон | 0.15 | 13.65 | 13.5 | 13.7261 | -0.22611 | 83.51 | -18.8825 |  | 13.5 | [11 empty] | 13.65 |  |  | 13.75 | [8 empty] | 13.66 | [22 empty] | 13.64 | [20 empty] | 13.59
| газон | 0.15 | 13.7133 | 13.5633 | 13.5914 | -0.028046 | 178.98 | -5.0197 |  | 13.55 | [11 empty] | 13.68 |  |  | 13.63 | [8 empty] | 13.66 | [22 empty] | 13.74
| газон | 0.15 | 13.7111 | 13.5611 | 13.4625 | 0.098611 | 266.84 | 26.3134 |  | 13.6 | [11 empty] | 13.63 | [11 empty] | 13.66 | [22 empty] | 13.6
| газон | 0.15 | 13.715 | 13.565 | 13.4917 | 0.073333 | 239.9 | 17.5927 |  | 13.53
| газон | 0.15 | 13.723 | 13.573 | 13.3808 | 0.1922 | 183.23 | 35.2168 |  | 13.52
| газон | 0.15 | 13.6367 | 13.4867 | 13.8156 | -0.32889 | 171.62 | -56.4439 |  | 13.57
| газон | 0.15 | 13.7483 | 13.5983 | 14.0315 | -0.43317 | 206.64 | -89.5096 |  | 13.55
[8 empty] | 0 |  | 13.6
отмостка | отмостка | 0.2 | 13.75 | 13.55 | 13.4642 | 0.085833 | 202 | 17.3383 |  | 13.5
[8 empty] | -2391.8024 |  |  | 13.5465 | [6 empty] | 13.5622 |  |  |  | 13.6621 |  |  | 13.7377 |  |  | 13.715 |  | 13.715 |  | 13.6675 |  | 13.6479 |  |  |  | 13.6125 | [12 empty] | 13.6333 | [5 empty] | 13.6821 | [6 empty] | 13.7133 |  |  | 13.7111 |  |  | 13.715 |  |  | 13.723 |  |  |  |  | 13.7483
средняя текущая
геопластика | холм - 1 |  | 13.65 | 13.65 | 13.6888 | -0.03875 | 203.98 | -7.9042 | холм - 1 |  |  |  | холм - 2 |  |  | холм - 3 |  |  | холм - 4
| холм - 1 |  | 14.3 | 14.3 | 13.65 | 0.65 | 148.845 | 96.7493 |  | 13.61 | 13.47 |  |  | 13.76 |  |  | 13.68 |  |  | 13.82
| холм - 1 |  | 14.8 | 14.8 | 14.3 | 0.5 | 0.57 | 0.285 |  | 13.7 | 13.92 |  |  | 13.78 |  |  | 13.75 |  |  | 13.84
| холм - 1 |  | 15.3 | 15.3 | 14.8 | 0.5 | 4.4267 | 2.2133 |  | 13.65 | 13.89 |  |  | 13.83 |  |  | 13.8 |  |  | 13.86
[8 empty] | 0 |  | 13.43 | 13.83 |  |  | 13.85 |  |  | 13.78 |  |  | 13.85
| холм - 2 |  | 13.76 | 13.76 | 13.76 | 0 | 25.51 | 0 |  | 13.77 | 13.57 |  |  | 13.68 |  |  | 13.74 |  |  | 13.86
| холм - 2 |  | 14.35 | 14.35 | 13.76 | 0.59 | 25.51 | 15.0509 |  | 13.68 | 13.42 |  |  | 13.66 | [5 empty] | 13.76
| холм - 2 |  | 15 | 15 | 14.35 | 0.65 | 1.7775 | 1.1554 |  | 13.75 | 13.45 | [8 empty] | 13.78
| холм - 2 |  | 15 | 15 | 14.35 | 0.65 | 3.1325 | 2.0361 |  | 13.76 | 13.9 | [8 empty] | 13.41
[8 empty] | 0 |  | 13.73 | 13.87 | [8 empty] | 13.42
| холм - 3 |  | 13.76 | 13.76 | 13.75 | 0.01 | 26.64 | 0.2664 |  | 13.75 | 13.49
| холм - 3 |  | 14.35 | 14.35 | 13.76 | 0.59 | 26.64 | 15.7176 |  | 13.75 | 13.41
| холм - 3 |  | 15 | 15 | 14.35 | 0.65 | 1.5933 | 1.0357 |  | 13.66 | 13.44
| холм - 3 |  | 15 | 15 | 14.35 | 0.65 | 3.8967 | 2.5328 |  | 13.8
[8 empty] | 0 |  | 13.79
| холм - 4 |  | 13.6 | 13.6 | 13.7333 | -0.13333 | 49.28 | -6.5707 |  | 13.76
| холм - 4 |  | 14.2 | 14.2 | 13.6 | 0.6 | 16.4575 | 9.8745 |  | 13.66
| холм - 4 |  | 14.8 | 14.8 | 14.2 | 0.6 | 1.5225 | 0.9135 |  | 13.86
| холм - 4 |  | 14.8 | 14.8 | 14.2 | 0.6 | 1.78 | 1.068 |  | 13.84
| холм - 4 |  | 14.8 | 14.8 | 14.2 | 0.6 | 3.8967 | 2.338 |  | 13.78
[8 empty] | 0 |  | 13.65
[8 empty] | 0 |  |  | 13.6888 |  |  | 13.76 |  |  | 13.75 |  |  | 13.7333
0
0
0
0
0
0
0
0
0
0
0
0
0
0
0
0